## RLT_Drall
Liste für mehrere Kategorien 2
IfcGUID | SRE_SUPPLY_AIR_VOLUME | SRE_RETRUN_AIR_VOLUME | SRE_EXHAUST_AIR_VOLUME | SRE_OUTSIDE_AIR_FLOWRATE | Familie und Typ | Ebene | Raumname | Raumnummer | SRE_ASSET_DESCRIPTION | Anzahl
1JmEjEkG93gAuA6vmYkKh1 | -999,0 m³/h | 575,0 m³/h | -999,0 m³/h | -999,0 m³/h | Drallauslass_rechteckig_Abluft: Mandik VVM 625 C/V/O/24 | OKFB EG | Café | A.CA-01.00.420 | Drallauslass Abluft | 1
3N2dEkR9jFfOGogTBarmnb | -999,0 m³/h | 575,0 m³/h | -999,0 m³/h | -999,0 m³/h | Drallauslass_rechteckig_Abluft: Mandik VVM 625 C/V/O/24 | OKFB EG | Café | A.CA-01.00.420 | Drallauslass Abluft | 1
3N2dEkR9jFfOGogTBarmjb | -999,0 m³/h | 575,0 m³/h | -999,0 m³/h | -999,0 m³/h | Drallauslass_rechteckig_Abluft: Mandik VVM 625 C/V/O/24 | OKFB EG | Café | A.CA-01.00.420 | Drallauslass Abluft | 1
2cNA26dd93Y9BV5_cYmeXJ | -999,0 m³/h | 575,0 m³/h | -999,0 m³/h | -999,0 m³/h | Drallauslass_rechteckig_Abluft: Mandik VVM 625 C/V/O/24 | OKFB EG | Café | A.CA-01.00.420 | Drallauslass Abluft | 1
1JmEjEkG93gAuA6vmYkK$L | 383,3 m³/h | -999,0 m³/h | -999,0 m³/h | -999,0 m³/h | Drallauslass_rechteckig_Zuluft: Mandik VVM 625 C/V/P/24 | OKFB EG | Café | A.CA-01.00.420 | Drallauslass Zuluft | 1
1sm7KiCtHE2e5UxZdowWmQ | 383,3 m³/h | -999,0 m³/h | -999,0 m³/h | -999,0 m³/h | Drallauslass_rechteckig_Zuluft: Mandik VVM 625 C/V/P/24 | OKFB EG | Café | A.CA-01.00.420 | Drallauslass Zuluft | 1
1sm7KiCtHE2e5UxZdowWrl | 383,3 m³/h | -999,0 m³/h | -999,0 m³/h | -999,0 m³/h | Drallauslass_rechteckig_Zuluft: Mandik VVM 625 C/V/P/24 | OKFB EG | Café | A.CA-01.00.420 | Drallauslass Zuluft | 1
2MJInHGmf8_hWKISlnV59K | 383,3 m³/h | -999,0 m³/h | -999,0 m³/h | -999,0 m³/h | Drallauslass_rechteckig_Zuluft: Mandik VVM 625 C/V/P/24 | OKFB EG | Café | A.CA-01.00.420 | Drallauslass Zuluft | 1
2MJInHGmf8_hWKISlnV59d | 383,3 m³/h | -999,0 m³/h | -999,0 m³/h | -999,0 m³/h | Drallauslass_rechteckig_Zuluft: Mandik VVM 625 C/V/P/24 | OKFB EG | Café | A.CA-01.00.420 | Drallauslass Zuluft | 1
2MJInHGmf8_hWKISlnV5Fj | 383,3 m³/h | -999,0 m³/h | -999,0 m³/h | -999,0 m³/h | Drallauslass_rechteckig_Zuluft: Mandik VVM 625 C/V/P/24 | OKFB EG | Café | A.CA-01.00.420 | Drallauslass Zuluft | 1
1gwTyNZ7z7FufnU1p9UM0l | -999,0 m³/h | 1100,0 m³/h | -999,0 m³/h | -999,0 m³/h | Drallauslass_rund_Abluft_Anschluss_oben: Mandik VVM 625 K/S/O/24 | OKFB EG | Empfangshalle | A.FO-01.00.420 | Drallauslass Abluft | 1
1gwTyNZ7z7FufnU1p9UMru | -999,0 m³/h | 1100,0 m³/h | -999,0 m³/h | -999,0 m³/h | Drallauslass_rund_Abluft_Anschluss_oben: Mandik VVM 625 K/S/O/24 | OKFB EG | Empfangshalle | A.FO-01.00.420 | Drallauslass Abluft | 1
0HEbG$q9D7pRrBd6_vE9MP | -999,0 m³/h | 1100,0 m³/h | -999,0 m³/h | -999,0 m³/h | Drallauslass_rund_Abluft_Anschluss_oben: Mandik VVM 625 K/S/O/24 | OKFB EG | Empfangshalle | A.FO-01.00.420 | Drallauslass Abluft | 1
0HEbG$q9D7pRrBd6_vE9M1 | -999,0 m³/h | 1100,0 m³/h | -999,0 m³/h | -999,0 m³/h | Drallauslass_rund_Abluft_Anschluss_oben: Mandik VVM 625 K/S/O/24 | OKFB EG | Empfangshalle | A.FO-01.00.420 | Drallauslass Abluft | 1
1TWLsNs5b3NQEfqo$1Kyk3 | 550,0 m³/h | -999,0 m³/h | -999,0 m³/h | -999,0 m³/h | Drallauslass_rechteckig_Zuluft: Mandik VVM 625 C/V/P/24 | OKFB EG | Empfangshalle | A.FO-01.00.420 | Drallauslass Zuluft | 1
1TWLsNs5b3NQEfqo$1KpLl | 550,0 m³/h | -999,0 m³/h | -999,0 m³/h | -999,0 m³/h | Drallauslass_rechteckig_Zuluft: Mandik VVM 625 C/V/P/24 | OKFB EG | Empfangshalle | A.FO-01.00.420 | Drallauslass Zuluft | 1
1gwTyNZ7z7FufnU1p9UMfG | 1100,0 m³/h | -999,0 m³/h | -999,0 m³/h | -999,0 m³/h | Drallauslass_rund_Zuluft_Anschluss_oben: Mandik VVM 625 K/S/O/24 | OKFB EG | Empfangshalle | A.FO-01.00.420 | Drallauslass Zuluft | 1
1gwTyNZ7z7FufnU1p9ULDE | 1100,0 m³/h | -999,0 m³/h | -999,0 m³/h | -999,0 m³/h | Drallauslass_rund_Zuluft_Anschluss_oben: Mandik VVM 625 K/S/O/24 | OKFB EG | Empfangshalle | A.FO-01.00.420 | Drallauslass Zuluft | 1
13t$0wD$zEYw9_A2Xlr0CQ | -999,0 m³/h | 190,0 m³/h | -999,0 m³/h | -999,0 m³/h | Drallauslass_rechteckig_Abluft: Mandik VVM 625 C/V/O/24 | OKFB EG | Empfangshalle | A.FO-02.00.420 | Drallauslass Abluft | 1
13t$0wD$zEYw9_A2Xlr1bx | -999,0 m³/h | 190,0 m³/h | -999,0 m³/h | -999,0 m³/h | Drallauslass_rechteckig_Abluft: Mandik VVM 625 C/V/O/24 | OKFB EG | Empfangshalle | A.FO-02.00.420 | Drallauslass Abluft | 1
13t$0wD$zEYw9_A2Xlr1de | 190,0 m³/h | -999,0 m³/h | -999,0 m³/h | -999,0 m³/h | Drallauslass_rechteckig_Zuluft: Mandik VVM 625 C/V/P/24 | OKFB EG | Empfangshalle | A.FO-02.00.420 | Drallauslass Zuluft | 1
13t$0wD$zEYw9_A2Xlr1Zm | 190,0 m³/h | -999,0 m³/h | -999,0 m³/h | -999,0 m³/h | Drallauslass_rechteckig_Zuluft: Mandik VVM 625 C/V/P/24 | OKFB EG | Empfangshalle | A.FO-02.00.420 | Drallauslass Zuluft | 1
2nM4UacPzBGRrJJZ39IyqR | -999,0 m³/h | 310,5 m³/h | -999,0 m³/h | -999,0 m³/h | Drallauslass_rechteckig_Abluft: Mandik VVM 625 C/V/O/24 | OKFB EG | Kantine | A.KA-01.00.420 | Drallauslass Abluft | 1
2nM4UacPzBGRrJJZ39Iyq2 | -999,0 m³/h | 310,5 m³/h | -999,0 m³/h | -999,0 m³/h | Drallauslass_rechteckig_Abluft: Mandik VVM 625 C/V/O/24 | OKFB EG | Kantine | A.KA-01.00.420 | Drallauslass Abluft | 1
0vL4B9SK13OeBh_3HWOSUc | -999,0 m³/h | 310,5 m³/h | -999,0 m³/h | -999,0 m³/h | Drallauslass_rechteckig_Abluft: Mandik VVM 625 C/V/O/24 | OKFB EG | Kantine | A.KA-01.00.420 | Drallauslass Abluft | 1
2cbGTF7AH6KwywP4Z6L_VD | -999,0 m³/h | 3565,0 m³/h | -999,0 m³/h | -999,0 m³/h | Drallauslass_rund_Abluft: Mandik VVM 625 K/V/P/24 | OKFB EG | Kantine | A.KA-01.00.420 | Drallauslass Abluft | 1
2ozF46nqzCbQv3ne3OTlqJ | -999,0 m³/h | 310,5 m³/h | -999,0 m³/h | -999,0 m³/h | Drallauslass_rechteckig_Abluft: Mandik VVM 625 C/V/O/24 | OKFB EG | Kantine | A.KA-01.00.420 | Drallauslass Abluft | 1
2tWSQqINP1$usWLkE1MRO2 | -999,0 m³/h | 310,5 m³/h | -999,0 m³/h | -999,0 m³/h | Drallauslass_rechteckig_Abluft: Mandik VVM 625 C/V/O/24 | OKFB EG | Kantine | A.KA-01.00.420 | Drallauslass Abluft | 1
2tWSQqINP1$usWLkE1MRPR | -999,0 m³/h | 3565,0 m³/h | -999,0 m³/h | -999,0 m³/h | Drallauslass_rund_Abluft: Mandik VVM 625 K/V/P/24 | OKFB EG | Kantine | A.KA-01.00.420 | Drallauslass Abluft | 1
2tWSQqINP1$usWLkE1M4tr | -999,0 m³/h | 310,5 m³/h | -999,0 m³/h | -999,0 m³/h | Drallauslass_rechteckig_Abluft: Mandik VVM 625 C/V/O/24 | OKFB EG | Kantine | A.KA-01.00.420 | Drallauslass Abluft | 1
2tWSQqINP1$usWLkE1M4_P | -999,0 m³/h | 310,5 m³/h | -999,0 m³/h | -999,0 m³/h | Drallauslass_rechteckig_Abluft: Mandik VVM 625 C/V/O/24 | OKFB EG | Kantine | A.KA-01.00.420 | Drallauslass Abluft | 1
2tWSQqINP1$usWLkE1M53X | -999,0 m³/h | 310,5 m³/h | -999,0 m³/h | -999,0 m³/h | Drallauslass_rechteckig_Abluft: Mandik VVM 625 C/V/O/24 | OKFB EG | Kantine | A.KA-01.00.420 | Drallauslass Abluft | 1
2tWSQqINP1$usWLkE1M59F | -999,0 m³/h | 310,5 m³/h | -999,0 m³/h | -999,0 m³/h | Drallauslass_rechteckig_Abluft: Mandik VVM 625 C/V/O/24 | OKFB EG | Kantine | A.KA-01.00.420 | Drallauslass Abluft | 1
2tWSQqINP1$usWLkE1M5Xj | -999,0 m³/h | 310,5 m³/h | -999,0 m³/h | -999,0 m³/h | Drallauslass_rechteckig_Abluft: Mandik VVM 625 C/V/O/24 | OKFB EG | Kantine | A.KA-01.00.420 | Drallauslass Abluft | 1
2tWSQqINP1$usWLkE1M5kU | -999,0 m³/h | 310,5 m³/h | -999,0 m³/h | -999,0 m³/h | Drallauslass_rechteckig_Abluft: Mandik VVM 625 C/V/O/24 | OKFB EG | Kantine | A.KA-01.00.420 | Drallauslass Abluft | 1
3AzutXMTT3UB1lAg2gr3QI | -999,0 m³/h | 310,5 m³/h | -999,0 m³/h | -999,0 m³/h | Drallauslass_rechteckig_Abluft: Mandik VVM 625 C/V/O/24 | OKFB EG | Kantine | A.KA-01.00.420 | Drallauslass Abluft | 1
3AzutXMTT3UB1lAg2gr2ga | -999,0 m³/h | 3565,0 m³/h | -999,0 m³/h | -999,0 m³/h | Drallauslass_rund_Abluft: Mandik VVM 625 K/V/P/24 | OKFB EG | Kantine | A.KA-01.00.420 | Drallauslass Abluft | 1
3oDPviCY598R$gMQxVgU2M | -999,0 m³/h | 310,5 m³/h | -999,0 m³/h | -999,0 m³/h | Drallauslass_rechteckig_Abluft: Mandik VVM 625 C/V/O/24 | OKFB EG | Kantine | A.KA-01.00.420 | Drallauslass Abluft | 1
3oDPviCY598R$gMQxVgU4S | -999,0 m³/h | 310,5 m³/h | -999,0 m³/h | -999,0 m³/h | Drallauslass_rechteckig_Abluft: Mandik VVM 625 C/V/O/24 | OKFB EG | Kantine | A.KA-01.00.420 | Drallauslass Abluft | 1
3oDPviCY598R$gMQxVgU45 | -999,0 m³/h | 310,5 m³/h | -999,0 m³/h | -999,0 m³/h | Drallauslass_rechteckig_Abluft: Mandik VVM 625 C/V/O/24 | OKFB EG | Kantine | A.KA-01.00.420 | Drallauslass Abluft | 1
3oDPviCY598R$gMQxVgUzV | -999,0 m³/h | 310,5 m³/h | -999,0 m³/h | -999,0 m³/h | Drallauslass_rechteckig_Abluft: Mandik VVM 625 C/V/O/24 | OKFB EG | Kantine | A.KA-01.00.420 | Drallauslass Abluft | 1
3oDPviCY598R$gMQxVgUzO | -999,0 m³/h | 310,5 m³/h | -999,0 m³/h | -999,0 m³/h | Drallauslass_rechteckig_Abluft: Mandik VVM 625 C/V/O/24 | OKFB EG | Kantine | A.KA-01.00.420 | Drallauslass Abluft | 1
3oDPviCY598R$gMQxVgUnL | -999,0 m³/h | 310,5 m³/h | -999,0 m³/h | -999,0 m³/h | Drallauslass_rechteckig_Abluft: Mandik VVM 625 C/V/O/24 | OKFB EG | Kantine | A.KA-01.00.420 | Drallauslass Abluft | 1
3oDPviCY598R$gMQxVgUnM | -999,0 m³/h | 310,5 m³/h | -999,0 m³/h | -999,0 m³/h | Drallauslass_rechteckig_Abluft: Mandik VVM 625 C/V/O/24 | OKFB EG | Kantine | A.KA-01.00.420 | Drallauslass Abluft | 1
2ozF46nqzCbQv3ne3OTi9s | 281,0 m³/h | -999,0 m³/h | -999,0 m³/h | -999,0 m³/h | Drallauslass_rund_Zuluft: Mandik VVM 625 K/V/P/24 | OKFB EG | Kantine | A.KA-01.00.420 | Drallauslass Zuluft | 1
2ozF46nqzCbQv3ne3OTise | 281,0 m³/h | -999,0 m³/h | -999,0 m³/h | -999,0 m³/h | Drallauslass_rund_Zuluft: Mandik VVM 625 K/V/P/24 | OKFB EG | Kantine | A.KA-01.00.420 | Drallauslass Zuluft | 1
2ozF46nqzCbQv3ne3OTit9 | 281,0 m³/h | -999,0 m³/h | -999,0 m³/h | -999,0 m³/h | Drallauslass_rund_Zuluft: Mandik VVM 625 K/V/P/24 | OKFB EG | Kantine | A.KA-01.00.420 | Drallauslass Zuluft | 1
2ozF46nqzCbQv3ne3OTitX | 281,0 m³/h | -999,0 m³/h | -999,0 m³/h | -999,0 m³/h | Drallauslass_rund_Zuluft: Mandik VVM 625 K/V/P/24 | OKFB EG | Kantine | A.KA-01.00.420 | Drallauslass Zuluft | 1
2ozF46nqzCbQv3ne3OTitv | 281,0 m³/h | -999,0 m³/h | -999,0 m³/h | -999,0 m³/h | Drallauslass_rund_Zuluft: Mandik VVM 625 K/V/P/24 | OKFB EG | Kantine | A.KA-01.00.420 | Drallauslass Zuluft | 1
375S_euOfEegIjH6JD3WXp | 281,0 m³/h | -999,0 m³/h | -999,0 m³/h | -999,0 m³/h | Drallauslass_rund_Zuluft: Mandik VVM 625 K/V/P/24 | OKFB EG | Kantine | A.KA-01.00.420 | Drallauslass Zuluft | 1
375S_euOfEegIjH6JD3WX8 | 281,0 m³/h | -999,0 m³/h | -999,0 m³/h | -999,0 m³/h | Drallauslass_rund_Zuluft: Mandik VVM 625 K/V/P/24 | OKFB EG | Kantine | A.KA-01.00.420 | Drallauslass Zuluft | 1
375S_euOfEegIjH6JD3WX1 | 281,0 m³/h | -999,0 m³/h | -999,0 m³/h | -999,0 m³/h | Drallauslass_rund_Zuluft: Mandik VVM 625 K/V/P/24 | OKFB EG | Kantine | A.KA-01.00.420 | Drallauslass Zuluft | 1
375S_euOfEegIjH6JD3WfF | 281,0 m³/h | -999,0 m³/h | -999,0 m³/h | -999,0 m³/h | Drallauslass_rund_Zuluft: Mandik VVM 625 K/V/P/24 | OKFB EG | Kantine | A.KA-01.00.420 | Drallauslass Zuluft | 1
375S_euOfEegIjH6JD3Wf4 | 281,0 m³/h | -999,0 m³/h | -999,0 m³/h | -999,0 m³/h | Drallauslass_rund_Zuluft: Mandik VVM 625 K/V/P/24 | OKFB EG | Kantine | A.KA-01.00.420 | Drallauslass Zuluft | 1
375S_euOfEegIjH6JD3WfT | 281,0 m³/h | -999,0 m³/h | -999,0 m³/h | -999,0 m³/h | Drallauslass_rund_Zuluft: Mandik VVM 625 K/V/P/24 | OKFB EG | Kantine | A.KA-01.00.420 | Drallauslass Zuluft | 1
3AzutXMTT3UB1lAg2gr2F0 | 281,0 m³/h | -999,0 m³/h | -999,0 m³/h | -999,0 m³/h | Drallauslass_rechteckig_Zuluft: Mandik VVM 625 C/V/P/24 | OKFB EG | Kantine | A.KA-01.00.420 | Drallauslass Zuluft | 1
3AzutXMTT3UB1lAg2gr2EQ | 281,0 m³/h | -999,0 m³/h | -999,0 m³/h | -999,0 m³/h | Drallauslass_rechteckig_Zuluft: Mandik VVM 625 C/V/P/24 | OKFB EG | Kantine | A.KA-01.00.420 | Drallauslass Zuluft | 1
366vCNmoH9L9bUK4VVW1Mp | 281,0 m³/h | -999,0 m³/h | -999,0 m³/h | -999,0 m³/h | Drallauslass_rechteckig_Zuluft: Mandik VVM 625 C/V/P/24 | OKFB EG | Kantine | A.KA-01.00.420 | Drallauslass Zuluft | 1
366vCNmoH9L9bUK4VVW1NL | 281,0 m³/h | -999,0 m³/h | -999,0 m³/h | -999,0 m³/h | Drallauslass_rechteckig_Zuluft: Mandik VVM 625 C/V/P/24 | OKFB EG | Kantine | A.KA-01.00.420 | Drallauslass Zuluft | 1
1OOl6pKfnFO8YNdOv7_XJl | 281,0 m³/h | -999,0 m³/h | -999,0 m³/h | -999,0 m³/h | Drallauslass_rechteckig_Zuluft: Mandik VVM 625 C/V/P/24 | OKFB EG | Kantine | A.KA-01.00.420 | Drallauslass Zuluft | 1
1OOl6pKfnFO8YNdOv7_XMr | 281,0 m³/h | -999,0 m³/h | -999,0 m³/h | -999,0 m³/h | Drallauslass_rechteckig_Zuluft: Mandik VVM 625 C/V/P/24 | OKFB EG | Kantine | A.KA-01.00.420 | Drallauslass Zuluft | 1
1OOl6pKfnFO8YNdOv7_XMa | 281,0 m³/h | -999,0 m³/h | -999,0 m³/h | -999,0 m³/h | Drallauslass_rechteckig_Zuluft: Mandik VVM 625 C/V/P/24 | OKFB EG | Kantine | A.KA-01.00.420 | Drallauslass Zuluft | 1
1OOl6pKfnFO8YNdOv7_Yan | 281,0 m³/h | -999,0 m³/h | -999,0 m³/h | -999,0 m³/h | Drallauslass_rechteckig_Zuluft: Mandik VVM 625 C/V/P/24 | OKFB EG | Kantine | A.KA-01.00.420 | Drallauslass Zuluft | 1
1AB1fdIQ17ouj9WO6cwNQM | 281,0 m³/h | -999,0 m³/h | -999,0 m³/h | -999,0 m³/h | Drallauslass_rechteckig_Zuluft: Mandik VVM 625 C/V/P/24 | OKFB EG | Kantine | A.KA-01.00.420 | Drallauslass Zuluft | 1
1AB1fdIQ17ouj9WO6cwNRb | 281,0 m³/h | -999,0 m³/h | -999,0 m³/h | -999,0 m³/h | Drallauslass_rechteckig_Zuluft: Mandik VVM 625 C/V/P/24 | OKFB EG | Kantine | A.KA-01.00.420 | Drallauslass Zuluft | 1
2uYje4wbPDixM2nn3slg8p | -999,0 m³/h | 380,0 m³/h | -999,0 m³/h | -999,0 m³/h | Drallauslass_rechteckig_Abluft: Mandik VVM 625 C/V/O/24 | OKFB EG | Besprechung 1 | A.KO-01.00.100 | Drallauslass Abluft | 1
2uYje4wbPDixM2nn3slg8H | -999,0 m³/h | 380,0 m³/h | -999,0 m³/h | -999,0 m³/h | Drallauslass_rechteckig_Abluft: Mandik VVM 625 C/V/O/24 | OKFB EG | Besprechung 1 | A.KO-01.00.100 | Drallauslass Abluft | 1
2uYje4wbPDixM2nn3slg4e | 380,0 m³/h | -999,0 m³/h | -999,0 m³/h | -999,0 m³/h | Drallauslass_rechteckig_Zuluft: Mandik VVM 625 C/V/P/24 | OKFB EG | Besprechung 1 | A.KO-01.00.100 | Drallauslass Zuluft | 1
2uYje4wbPDixM2nn3slg5s | 380,0 m³/h | -999,0 m³/h | -999,0 m³/h | -999,0 m³/h | Drallauslass_rechteckig_Zuluft: Mandik VVM 625 C/V/P/24 | OKFB EG | Besprechung 1 | A.KO-01.00.100 | Drallauslass Zuluft | 1
3HmI1TazfAk9bMvm$Awz79 | -999,0 m³/h | 380,0 m³/h | -999,0 m³/h | -999,0 m³/h | Drallauslass_rechteckig_Abluft: Mandik VVM 625 C/V/O/24 | OKFB EG | Besprechung 2 | A.KO-01.00.101 | Drallauslass Abluft | 1
3HmI1TazfAk9bMvm$AwzCR | -999,0 m³/h | 380,0 m³/h | -999,0 m³/h | -999,0 m³/h | Drallauslass_rechteckig_Abluft: Mandik VVM 625 C/V/O/24 | OKFB EG | Besprechung 2 | A.KO-01.00.101 | Drallauslass Abluft | 1
2eSADyM4z9swCZvhicCGNr | -999,0 m³/h | 380,0 m³/h | -999,0 m³/h | -999,0 m³/h | Drallauslass_rechteckig_Abluft: Mandik VVM 625 C/V/O/24 | OKFB EG | Besprechung 2 | A.KO-01.00.101 | Drallauslass Abluft | 1
0mKjDDfhH61xbC6dDlJa0y | 380,0 m³/h | -999,0 m³/h | -999,0 m³/h | -999,0 m³/h | Drallauslass_rechteckig_Zuluft: Mandik VVM 625 C/V/P/24 | OKFB EG | Besprechung 2 | A.KO-01.00.101 | Drallauslass Zuluft | 1
0mKjDDfhH61xbC6dDlJaSY | 380,0 m³/h | -999,0 m³/h | -999,0 m³/h | -999,0 m³/h | Drallauslass_rechteckig_Zuluft: Mandik VVM 625 C/V/P/24 | OKFB EG | Besprechung 2 | A.KO-01.00.101 | Drallauslass Zuluft | 1
0mKjDDfhH61xbC6dDlJaM_ | 380,0 m³/h | -999,0 m³/h | -999,0 m³/h | -999,0 m³/h | Drallauslass_rechteckig_Zuluft: Mandik VVM 625 C/V/P/24 | OKFB EG | Besprechung 2 | A.KO-01.00.101 | Drallauslass Zuluft | 1
0282CvgljDQ9ZLKrfTU6$W | -999,0 m³/h | 435,0 m³/h | -999,0 m³/h | -999,0 m³/h | Drallauslass_rechteckig_Abluft: Mandik VVM 625 C/V/O/24 | OKFB EG | Besprechung 3 | A.KO-01.00.102 | Drallauslass Abluft | 1
2P4LEIgJvA7AP571UFl7D7 | -999,0 m³/h | 435,0 m³/h | -999,0 m³/h | -999,0 m³/h | Drallauslass_rechteckig_Abluft: Mandik VVM 625 C/V/O/24 | OKFB EG | Besprechung 3 | A.KO-01.00.102 | Drallauslass Abluft | 1
3jxpRj1Gb0PvLzzC03pURx | 435,0 m³/h | -999,0 m³/h | -999,0 m³/h | -999,0 m³/h | Drallauslass_rechteckig_Zuluft: Mandik VVM 625 C/V/P/24 | OKFB EG | Besprechung 3 | A.KO-01.00.102 | Drallauslass Zuluft | 1
3jxpRj1Gb0PvLzzC03pURE | 435,0 m³/h | -999,0 m³/h | -999,0 m³/h | -999,0 m³/h | Drallauslass_rechteckig_Zuluft: Mandik VVM 625 C/V/P/24 | OKFB EG | Besprechung 3 | A.KO-01.00.102 | Drallauslass Zuluft | 1
2r3CHXar15w95nLdm27cd4 | -999,0 m³/h | 380,0 m³/h | -999,0 m³/h | -999,0 m³/h | Drallauslass_rechteckig_Abluft: Mandik VVM 625 C/V/O/24 | OKFB EG | Besprechung 4 | A.KO-01.00.103 | Drallauslass Abluft | 1
2r3CHXar15w95nLdm27ccc | -999,0 m³/h | 380,0 m³/h | -999,0 m³/h | -999,0 m³/h | Drallauslass_rechteckig_Abluft: Mandik VVM 625 C/V/O/24 | OKFB EG | Besprechung 4 | A.KO-01.00.103 | Drallauslass Abluft | 1
3jxpRj1Gb0PvLzzC03pVf_ | 380,0 m³/h | -999,0 m³/h | -999,0 m³/h | -999,0 m³/h | Drallauslass_rechteckig_Zuluft: Mandik VVM 625 C/V/P/24 | OKFB EG | Besprechung 4 | A.KO-01.00.103 | Drallauslass Zuluft | 1
3jxpRj1Gb0PvLzzC03pVfM | 380,0 m³/h | -999,0 m³/h | -999,0 m³/h | -999,0 m³/h | Drallauslass_rechteckig_Zuluft: Mandik VVM 625 C/V/P/24 | OKFB EG | Besprechung 4 | A.KO-01.00.103 | Drallauslass Zuluft | 1
01cd$xX8nDrv8B2rw0EX1S | -999,0 m³/h | 416,7 m³/h | -999,0 m³/h | -999,0 m³/h | Drallauslass_rechteckig_Abluft: Mandik VVM 625 C/V/O/24 | OKFB EG | Besprechung 6 | A.KO-01.00.105 | Drallauslass Abluft | 1
0v4BY2T4r2xwjueFZ9SoyE | -999,0 m³/h | 416,7 m³/h | -999,0 m³/h | -999,0 m³/h | Drallauslass_rechteckig_Abluft: Mandik VVM 625 C/V/O/24 | OKFB EG | Besprechung 6 | A.KO-01.00.105 | Drallauslass Abluft | 1
0v4BY2T4r2xwjueFZ9SovZ | -999,0 m³/h | 416,7 m³/h | -999,0 m³/h | -999,0 m³/h | Drallauslass_rechteckig_Abluft: Mandik VVM 625 C/V/O/24 | OKFB EG | Besprechung 6 | A.KO-01.00.105 | Drallauslass Abluft | 1
2TkkJes85BZfOEH01p8sE3 | 416,7 m³/h | -999,0 m³/h | -999,0 m³/h | -999,0 m³/h | Drallauslass_rechteckig_Zuluft: Mandik VVM 625 C/V/P/24 | OKFB EG | Besprechung 6 | A.KO-01.00.105 | Drallauslass Zuluft | 1
01cd$xX8nDrv8B2rw0EX88 | 416,7 m³/h | -999,0 m³/h | -999,0 m³/h | -999,0 m³/h | Drallauslass_rechteckig_Zuluft: Mandik VVM 625 C/V/P/24 | OKFB EG | Besprechung 6 | A.KO-01.00.105 | Drallauslass Zuluft | 1
01cd$xX8nDrv8B2rw0EXDw | 416,7 m³/h | -999,0 m³/h | -999,0 m³/h | -999,0 m³/h | Drallauslass_rechteckig_Zuluft: Mandik VVM 625 C/V/P/24 | OKFB EG | Besprechung 6 | A.KO-01.00.105 | Drallauslass Zuluft | 1
0v4BY2T4r2xwjueFZ9Sri2 | -999,0 m³/h | 315,0 m³/h | -999,0 m³/h | -999,0 m³/h | Drallauslass_rechteckig_Abluft: Mandik VVM 625 C/V/O/24 | OKFB EG | Besprechung 7 | A.KO-01.00.106 | Drallauslass Abluft | 1
0v4BY2T4r2xwjueFZ9Srlx | -999,0 m³/h | 315,0 m³/h | -999,0 m³/h | -999,0 m³/h | Drallauslass_rechteckig_Abluft: Mandik VVM 625 C/V/O/24 | OKFB EG | Besprechung 7 | A.KO-01.00.106 | Drallauslass Abluft | 1
0v4BY2T4r2xwjueFZ9SoE3 | 315,0 m³/h | -999,0 m³/h | -999,0 m³/h | -999,0 m³/h | Drallauslass_rechteckig_Zuluft: Mandik VVM 625 C/V/P/24 | OKFB EG | Besprechung 7 | A.KO-01.00.106 | Drallauslass Zuluft | 1
0v4BY2T4r2xwjueFZ9So8z | 315,0 m³/h | -999,0 m³/h | -999,0 m³/h | -999,0 m³/h | Drallauslass_rechteckig_Zuluft: Mandik VVM 625 C/V/P/24 | OKFB EG | Besprechung 7 | A.KO-01.00.106 | Drallauslass Zuluft | 1
0Eh6bB_lj1iuI5SplYeu$F | -999,0 m³/h | 380,0 m³/h | -999,0 m³/h | -999,0 m³/h | Drallauslass_rechteckig_Abluft: Mandik VVM 625 C/V/O/24 | OKFB EG | Besprechung 8 | A.KO-01.00.107 | Drallauslass Abluft | 1
3wNAkuuyP9twqNkwauhGxV | 380,0 m³/h | -999,0 m³/h | -999,0 m³/h | -999,0 m³/h | Drallauslass_rechteckig_Zuluft: Mandik VVM 625 C/V/P/24 | OKFB EG | Besprechung 8 | A.KO-01.00.107 | Drallauslass Zuluft | 1
2MpWsqFXT33gm92uMKAJLf | -999,0 m³/h | 530,0 m³/h | -999,0 m³/h | -999,0 m³/h | Drallauslass_rechteckig_Abluft: Mandik VVM 625 C/V/O/24 | OKFB EG | Besprechung 9 | A.KO-01.00.108 | Drallauslass Abluft | 1
0_iJsOEVH8U8xSuBLd9$Pr | -999,0 m³/h | 530,0 m³/h | -999,0 m³/h | -999,0 m³/h | Drallauslass_rechteckig_Abluft: Mandik VVM 625 C/V/O/24 | OKFB EG | Besprechung 9 | A.KO-01.00.108 | Drallauslass Abluft | 1
0_iJsOEVH8U8xSuBLd9$78 | -999,0 m³/h | 530,0 m³/h | -999,0 m³/h | -999,0 m³/h | Drallauslass_rechteckig_Abluft: Mandik VVM 625 C/V/O/24 | OKFB EG | Besprechung 9 | A.KO-01.00.108 | Drallauslass Abluft | 1
0_iJsOEVH8U8xSuBLd9$7R | -999,0 m³/h | 530,0 m³/h | -999,0 m³/h | -999,0 m³/h | Drallauslass_rechteckig_Abluft: Mandik VVM 625 C/V/O/24 | OKFB EG | Besprechung 9 | A.KO-01.00.108 | Drallauslass Abluft | 1
0jwt4QooLCSujcOWbJsJAa | 530,0 m³/h | -999,0 m³/h | -999,0 m³/h | -999,0 m³/h | Drallauslass_rechteckig_Zuluft: Mandik VVM 625 C/V/P/24 | OKFB EG | Besprechung 9 | A.KO-01.00.108 | Drallauslass Zuluft | 1
0jwt4QooLCSujcOWbJsJC_ | 530,0 m³/h | -999,0 m³/h | -999,0 m³/h | -999,0 m³/h | Drallauslass_rechteckig_Zuluft: Mandik VVM 625 C/V/P/24 | OKFB EG | Besprechung 9 | A.KO-01.00.108 | Drallauslass Zuluft | 1
0jwt4QooLCSujcOWbJsJyj | 530,0 m³/h | -999,0 m³/h | -999,0 m³/h | -999,0 m³/h | Drallauslass_rechteckig_Zuluft: Mandik VVM 625 C/V/P/24 | OKFB EG | Besprechung 9 | A.KO-01.00.108 | Drallauslass Zuluft | 1
0jwt4QooLCSujcOWbJsJz4 | 530,0 m³/h | -999,0 m³/h | -999,0 m³/h | -999,0 m³/h | Drallauslass_rechteckig_Zuluft: Mandik VVM 625 C/V/P/24 | OKFB EG | Besprechung 9 | A.KO-01.00.108 | Drallauslass Zuluft | 1
2r3CHXar15w95nLdm27caf | -999,0 m³/h | 375,0 m³/h | -999,0 m³/h | -999,0 m³/h | Drallauslass_rechteckig_Abluft: Mandik VVM 625 C/V/O/24 | OKFB EG | Besprechung 10 | A.KO-01.00.301 | Drallauslass Abluft | 1
0ymxD7Jfn6BQenytTy1rl5 | -999,0 m³/h | 375,0 m³/h | -999,0 m³/h | -999,0 m³/h | Drallauslass_rechteckig_Abluft: Mandik VVM 625 C/V/O/24 | OKFB EG | Besprechung 10 | A.KO-01.00.301 | Drallauslass Abluft | 1
0bcyAIzt136vy2dGCnTR0v | 375,0 m³/h | -999,0 m³/h | -999,0 m³/h | -999,0 m³/h | Drallauslass_rechteckig_Zuluft: Mandik VVM 625 C/V/P/24 | OKFB EG | Besprechung 10 | A.KO-01.00.301 | Drallauslass Zuluft | 1
0bcyAIzt136vy2dGCnTR6A | 375,0 m³/h | -999,0 m³/h | -999,0 m³/h | -999,0 m³/h | Drallauslass_rechteckig_Zuluft: Mandik VVM 625 C/V/P/24 | OKFB EG | Besprechung 10 | A.KO-01.00.301 | Drallauslass Zuluft | 1
2r3CHXar15w95nLdm27chY | -999,0 m³/h | 530,0 m³/h | -999,0 m³/h | -999,0 m³/h | Drallauslass_rechteckig_Abluft: Mandik VVM 625 C/V/O/24 | OKFB EG | Besprechung 5 | A.KO-01.00.302 | Drallauslass Abluft | 1
2r3CHXar15w95nLdm27XH4 | 530,0 m³/h | -999,0 m³/h | -999,0 m³/h | -999,0 m³/h | Drallauslass_rechteckig_Zuluft: Mandik VVM 625 C/V/P/24 | OKFB EG | Besprechung 5 | A.KO-01.00.302 | Drallauslass Zuluft | 1
20Joh$Y5DEBwo6_9eq4IZN | -999,0 m³/h | 254,0 m³/h | -999,0 m³/h | -999,0 m³/h | Drallauslass_rechteckig_Abluft: Mandik VVM 625 C/V/O/24 | OKFB EG | Konferenzbereich Flur, Meeting | A.KO-01.00.420 | Drallauslass Abluft | 1
20Joh$Y5DEBwo6_9eq4Iai | -999,0 m³/h | 254,0 m³/h | -999,0 m³/h | -999,0 m³/h | Drallauslass_rechteckig_Abluft: Mandik VVM 625 C/V/O/24 | OKFB EG | Konferenzbereich Flur, Meeting | A.KO-01.00.420 | Drallauslass Abluft | 1
20Joh$Y5DEBwo6_9eq4Iax | -999,0 m³/h | 254,0 m³/h | -999,0 m³/h | -999,0 m³/h | Drallauslass_rechteckig_Abluft: Mandik VVM 625 C/V/O/24 | OKFB EG | Konferenzbereich Flur, Meeting | A.KO-01.00.420 | Drallauslass Abluft | 1
20Joh$Y5DEBwo6_9eq4Ihq | -999,0 m³/h | 254,0 m³/h | -999,0 m³/h | -999,0 m³/h | Drallauslass_rechteckig_Abluft: Mandik VVM 625 C/V/O/24 | OKFB EG | Konferenzbereich Flur, Meeting | A.KO-01.00.420 | Drallauslass Abluft | 1
20Joh$Y5DEBwo6_9eq4IiT | -999,0 m³/h | 254,0 m³/h | -999,0 m³/h | -999,0 m³/h | Drallauslass_rechteckig_Abluft: Mandik VVM 625 C/V/O/24 | OKFB EG | Konferenzbereich Flur, Meeting | A.KO-01.00.420 | Drallauslass Abluft | 1
2mj9YAP7T6kBhYt_edfPbl | 181,4 m³/h | -999,0 m³/h | -999,0 m³/h | -999,0 m³/h | Drallauslass_rechteckig_Zuluft: Mandik VVM 625 C/V/P/24 | OKFB EG | Konferenzbereich Flur, Meeting | A.KO-01.00.420 | Drallauslass Zuluft | 1
2mj9YAP7T6kBhYt_edfPXq | 181,4 m³/h | -999,0 m³/h | -999,0 m³/h | -999,0 m³/h | Drallauslass_rechteckig_Zuluft: Mandik VVM 625 C/V/P/24 | OKFB EG | Konferenzbereich Flur, Meeting | A.KO-01.00.420 | Drallauslass Zuluft | 1
2mj9YAP7T6kBhYt_edfPkW | 181,4 m³/h | -999,0 m³/h | -999,0 m³/h | -999,0 m³/h | Drallauslass_rechteckig_Zuluft: Mandik VVM 625 C/V/P/24 | OKFB EG | Konferenzbereich Flur, Meeting | A.KO-01.00.420 | Drallauslass Zuluft | 1
2mj9YAP7T6kBhYt_edfPlD | 181,4 m³/h | -999,0 m³/h | -999,0 m³/h | -999,0 m³/h | Drallauslass_rechteckig_Zuluft: Mandik VVM 625 C/V/P/24 | OKFB EG | Konferenzbereich Flur, Meeting | A.KO-01.00.420 | Drallauslass Zuluft | 1
2mj9YAP7T6kBhYt_edfPlK | 181,4 m³/h | -999,0 m³/h | -999,0 m³/h | -999,0 m³/h | Drallauslass_rechteckig_Zuluft: Mandik VVM 625 C/V/P/24 | OKFB EG | Konferenzbereich Flur, Meeting | A.KO-01.00.420 | Drallauslass Zuluft | 1
2mj9YAP7T6kBhYt_edfO4$ | 181,4 m³/h | -999,0 m³/h | -999,0 m³/h | -999,0 m³/h | Drallauslass_rechteckig_Zuluft: Mandik VVM 625 C/V/P/24 | OKFB EG | Konferenzbereich Flur, Meeting | A.KO-01.00.420 | Drallauslass Zuluft | 1
2mj9YAP7T6kBhYt_edfO51 | 181,4 m³/h | -999,0 m³/h | -999,0 m³/h | -999,0 m³/h | Drallauslass_rechteckig_Zuluft: Mandik VVM 625 C/V/P/24 | OKFB EG | Konferenzbereich Flur, Meeting | A.KO-01.00.420 | Drallauslass Zuluft | 1
20Joh$Y5DEBwo6_9eq4I_d | -999,0 m³/h | 205,0 m³/h | -999,0 m³/h | -999,0 m³/h | Drallauslass_rechteckig_Abluft: Mandik VVM 625 C/V/O/24 | OKFB EG | Kaffee | A.KO-01.00.421 | Drallauslass Abluft | 1
20Joh$Y5DEBwo6_9eq4IY2 | -999,0 m³/h | 205,0 m³/h | -999,0 m³/h | -999,0 m³/h | Drallauslass_rechteckig_Abluft: Mandik VVM 625 C/V/O/24 | OKFB EG | Kaffee | A.KO-01.00.421 | Drallauslass Abluft | 1
2pXa5skWn3igvC3KMveOly | -999,0 m³/h | 300,0 m³/h | -999,0 m³/h | -999,0 m³/h | Drallauslass_rechteckig_Abluft: Mandik VVM 625 C/V/O/24 | OKFB EG | Laden | A.LA-01.00.420 | Drallauslass Abluft | 1
2pXa5skWn3igvC3KMveOlM | -999,0 m³/h | 300,0 m³/h | -999,0 m³/h | -999,0 m³/h | Drallauslass_rechteckig_Abluft: Mandik VVM 625 C/V/O/24 | OKFB EG | Laden | A.LA-01.00.420 | Drallauslass Abluft | 1
2pXa5skWn3igvC3KMveOtU | 300,0 m³/h | -999,0 m³/h | -999,0 m³/h | -999,0 m³/h | Drallauslass_rechteckig_Zuluft: Mandik VVM 625 C/V/P/24 | OKFB EG | Laden | A.LA-01.00.420 | Drallauslass Zuluft | 1
2pXa5skWn3igvC3KMveOq$ | 300,0 m³/h | -999,0 m³/h | -999,0 m³/h | -999,0 m³/h | Drallauslass_rechteckig_Zuluft: Mandik VVM 625 C/V/P/24 | OKFB EG | Laden | A.LA-01.00.420 | Drallauslass Zuluft | 1
375S_euOfEegIjH6JD3WfI | -999,0 m³/h | -999,0 m³/h | -999,0 m³/h | -999,0 m³/h | Drallauslass_rund_Zuluft: Mandik VVM 625 K/V/P/24 | OKFB EG | Flur | A.TH-04.00.020 | Drallauslass Zuluft | 1
3$oM$btAb2C9HRpZ1FfChN | -999,0 m³/h | 310,0 m³/h | -999,0 m³/h | -999,0 m³/h | Drallauslass_rechteckig_Abluft: Mandik VVM 625 C/V/O/24 | OKFB EG | Fahrrad Herren Umkleide Dusche | A.TH-04.00.060 | Drallauslass Abluft | 1
1VHx5DRN54A9VKokfgNbhl | 310,0 m³/h | -999,0 m³/h | -999,0 m³/h | -999,0 m³/h | Drallauslass_rechteckig_Zuluft: Mandik VVM 625 C/V/P/24 | OKFB EG | Fahrrad Herren Umkleide Dusche | A.TH-04.00.060 | Drallauslass Zuluft | 1
1iKud$hn5EkQ4FeLj4OS2d | -999,0 m³/h | 310,0 m³/h | -999,0 m³/h | -999,0 m³/h | Drallauslass_rechteckig_Abluft: Mandik VVM 625 C/V/O/24 | OKFB EG | Fahrrad Damen Umkleide Dusche | A.TH-04.00.061 | Drallauslass Abluft | 1
0KmgkHQKPDdutTkF9_5Zy4 | 310,0 m³/h | -999,0 m³/h | -999,0 m³/h | -999,0 m³/h | Drallauslass_rechteckig_Zuluft: Mandik VVM 625 C/V/P/24 | OKFB EG | Fahrrad Damen Umkleide Dusche | A.TH-04.00.061 | Drallauslass Zuluft | 1
0KmgkHQKPDdutTkF9_5ZXx | -999,0 m³/h | 210,0 m³/h | -999,0 m³/h | -999,0 m³/h | Drallauslass_rechteckig_Abluft: Mandik VVM 625 C/V/O/24 | OKFB EG | Küche Herren Umkleide | A.TH-05.00.060 | Drallauslass Abluft | 1
1ACaoqQpvD8BvcJT5s17SK | 210,0 m³/h | -999,0 m³/h | -999,0 m³/h | -999,0 m³/h | Drallauslass_rechteckig_Zuluft: Mandik VVM 625 C/V/P/24 | OKFB EG | Küche Herren Umkleide | A.TH-05.00.060 | Drallauslass Zuluft | 1
0KmgkHQKPDdutTkF9_5Zh1 | -999,0 m³/h | 50,0 m³/h | -999,0 m³/h | -999,0 m³/h | Drallauslass_rechteckig_Abluft: Mandik VVM 625 C/V/O/24 | OKFB EG | Küche Damen Umkleide | A.TH-05.00.065 | Drallauslass Abluft | 1
15oBXRgNL7eOBYoqeK0fr9 | 210,0 m³/h | -999,0 m³/h | -999,0 m³/h | -999,0 m³/h | Drallauslass_rechteckig_Zuluft: Mandik VVM 625 C/V/P/24 | OKFB EG | Küche Damen Umkleide | A.TH-05.00.065 | Drallauslass Zuluft | 1
1yT4UTmkPEjO6bmek2Gw7i | -999,0 m³/h | 255,0 m³/h | -999,0 m³/h | -999,0 m³/h | Drallauslass_rechteckig_Abluft: Mandik VVM 625 C/V/O/24 | OKFB EG | Poststelle | A.TH-05.00.400 | Drallauslass Abluft | 1
1yT4UTmkPEjO6bmek2Gw7$ | -999,0 m³/h | 255,0 m³/h | -999,0 m³/h | -999,0 m³/h | Drallauslass_rechteckig_Abluft: Mandik VVM 625 C/V/O/24 | OKFB EG | Poststelle | A.TH-05.00.400 | Drallauslass Abluft | 1
0CFa8nlQT0ev4jS2Y4GWOD | 255,0 m³/h | -999,0 m³/h | -999,0 m³/h | -999,0 m³/h | Drallauslass_rechteckig_Zuluft: Mandik VVM 625 C/V/P/24 | OKFB EG | Poststelle | A.TH-05.00.400 | Drallauslass Zuluft | 1
0CFa8nlQT0ev4jS2Y4GWOt | 255,0 m³/h | -999,0 m³/h | -999,0 m³/h | -999,0 m³/h | Drallauslass_rechteckig_Zuluft: Mandik VVM 625 C/V/P/24 | OKFB EG | Poststelle | A.TH-05.00.400 | Drallauslass Zuluft | 1
2_s36SQ6LCUxBOuNuN5rNd | -999,0 m³/h | 470,0 m³/h | -999,0 m³/h | -999,0 m³/h | Drallauslass_rechteckig_Abluft: Mandik VVM 625 C/V/O/24 | OKFB EG | Müllraum | A.TH-05.00.402 | Drallauslass Abluft | 1
1fGYSuY29ElhUfz$afC0vS | -999,0 m³/h | 470,0 m³/h | -999,0 m³/h | -999,0 m³/h | Drallauslass_rechteckig_Abluft: Mandik VVM 625 C/V/O/24 | OKFB EG | Müllraum | A.TH-05.00.402 | Drallauslass Abluft | 1
14uuVFXgDBf8KPUgtHfESH | -999,0 m³/h | 470,0 m³/h | -999,0 m³/h | -999,0 m³/h | Drallauslass_rechteckig_Abluft: Mandik VVM 625 C/V/O/24 | OKFB EG | Müllraum | A.TH-05.00.402 | Drallauslass Abluft | 1
14uuVFXgDBf8KPUgtHfEVi | -999,0 m³/h | 470,0 m³/h | -999,0 m³/h | -999,0 m³/h | Drallauslass_rechteckig_Abluft: Mandik VVM 625 C/V/O/24 | OKFB EG | Müllraum | A.TH-05.00.402 | Drallauslass Abluft | 1
14uuVFXgDBf8KPUgtHfEV6 | -999,0 m³/h | 470,0 m³/h | -999,0 m³/h | -999,0 m³/h | Drallauslass_rechteckig_Abluft: Mandik VVM 625 C/V/O/24 | OKFB EG | Müllraum | A.TH-05.00.402 | Drallauslass Abluft | 1
31TzlgF21En8PaXSJBDBEe | -999,0 m³/h | 470,0 m³/h | -999,0 m³/h | -999,0 m³/h | Drallauslass_rechteckig_Zuluft: Mandik VVM 625 C/V/P/24 | OKFB EG | Müllraum | A.TH-05.00.402 | Drallauslass Zuluft | 1
31TzlgF21En8PaXSJBDBEa | -999,0 m³/h | 470,0 m³/h | -999,0 m³/h | -999,0 m³/h | Drallauslass_rechteckig_Zuluft: Mandik VVM 625 C/V/P/24 | OKFB EG | Müllraum | A.TH-05.00.402 | Drallauslass Zuluft | 1
3q341Jucv1FvP9OaIOJ9oj | -999,0 m³/h | 470,0 m³/h | -999,0 m³/h | -999,0 m³/h | Drallauslass_rechteckig_Zuluft: Mandik VVM 625 C/V/P/24 | OKFB EG | Müllraum | A.TH-05.00.402 | Drallauslass Zuluft | 1
31TzlgF21En8PaXSJBDAXo | -999,0 m³/h | 470,0 m³/h | -999,0 m³/h | -999,0 m³/h | Drallauslass_rechteckig_Zuluft: Mandik VVM 625 C/V/P/24 | OKFB EG | Datenentsorgung | A.TH-05.00.403 | Drallauslass Zuluft | 1
31TzlgF21En8PaXSJBDAgR | -999,0 m³/h | 470,0 m³/h | -999,0 m³/h | -999,0 m³/h | Drallauslass_rechteckig_Zuluft: Mandik VVM 625 C/V/P/24 | OKFB EG | Nachtschleuse | A.TH-05.00.405 | Drallauslass Zuluft | 1
1sA0dxo3vDLOqUAYFtXuBl | -999,0 m³/h | 244,0 m³/h | -999,0 m³/h | -999,0 m³/h | Drallauslass_rechteckig_Abluft: Mandik VVM 625 C/V/O/24 | OKFB OG 1 | Großraumbüro | A.NE-01.01.100 | Drallauslass Abluft | 1
1sA0dxo3vDLOqUAYFtXu8f | -999,0 m³/h | 244,0 m³/h | -999,0 m³/h | -999,0 m³/h | Drallauslass_rechteckig_Abluft: Mandik VVM 625 C/V/O/24 | OKFB OG 1 | Großraumbüro | A.NE-01.01.100 | Drallauslass Abluft | 1
1sA0dxo3vDLOqUAYFtXu9B | -999,0 m³/h | 244,0 m³/h | -999,0 m³/h | -999,0 m³/h | Drallauslass_rechteckig_Abluft: Mandik VVM 625 C/V/O/24 | OKFB OG 1 | Großraumbüro | A.NE-01.01.100 | Drallauslass Abluft | 1
1sA0dxo3vDLOqUAYFtXu9G | -999,0 m³/h | 244,0 m³/h | -999,0 m³/h | -999,0 m³/h | Drallauslass_rechteckig_Abluft: Mandik VVM 625 C/V/O/24 | OKFB OG 1 | Großraumbüro | A.NE-01.01.100 | Drallauslass Abluft | 1
1sA0dxo3vDLOqUAYFtXuEb | -999,0 m³/h | 244,0 m³/h | -999,0 m³/h | -999,0 m³/h | Drallauslass_rechteckig_Abluft: Mandik VVM 625 C/V/O/24 | OKFB OG 1 | Großraumbüro | A.NE-01.01.100 | Drallauslass Abluft | 1
1sA0dxo3vDLOqUAYFtXuF5 | -999,0 m³/h | 244,0 m³/h | -999,0 m³/h | -999,0 m³/h | Drallauslass_rechteckig_Abluft: Mandik VVM 625 C/V/O/24 | OKFB OG 1 | Großraumbüro | A.NE-01.01.100 | Drallauslass Abluft | 1
1sA0dxo3vDLOqUAYFtXuCg | -999,0 m³/h | 244,0 m³/h | -999,0 m³/h | -999,0 m³/h | Drallauslass_rechteckig_Abluft: Mandik VVM 625 C/V/O/24 | OKFB OG 1 | Großraumbüro | A.NE-01.01.100 | Drallauslass Abluft | 1
1sA0dxo3vDLOqUAYFtXuDI | -999,0 m³/h | 244,0 m³/h | -999,0 m³/h | -999,0 m³/h | Drallauslass_rechteckig_Abluft: Mandik VVM 625 C/V/O/24 | OKFB OG 1 | Großraumbüro | A.NE-01.01.100 | Drallauslass Abluft | 1
1sA0dxo3vDLOqUAYFtXvoa | -999,0 m³/h | 244,0 m³/h | -999,0 m³/h | -999,0 m³/h | Drallauslass_rechteckig_Abluft: Mandik VVM 625 C/V/O/24 | OKFB OG 1 | Großraumbüro | A.NE-01.01.100 | Drallauslass Abluft | 1
0bc$k8nCb0Vwc6vxlK87ZZ | -999,0 m³/h | 244,0 m³/h | -999,0 m³/h | -999,0 m³/h | Drallauslass_rechteckig_Abluft: Mandik VVM 625 C/V/O/24 | OKFB OG 1 | Großraumbüro | A.NE-01.01.100 | Drallauslass Abluft | 1
1sA0dxo3vDLOqUAYFtXuAo | 244,0 m³/h | -999,0 m³/h | -999,0 m³/h | -999,0 m³/h | Drallauslass_rechteckig_Zuluft: Mandik VVM 625 C/V/P/24 | OKFB OG 1 | Großraumbüro | A.NE-01.01.100 | Drallauslass Zuluft | 1
1sA0dxo3vDLOqUAYFtXu8b | 244,0 m³/h | -999,0 m³/h | -999,0 m³/h | -999,0 m³/h | Drallauslass_rechteckig_Zuluft: Mandik VVM 625 C/V/P/24 | OKFB OG 1 | Großraumbüro | A.NE-01.01.100 | Drallauslass Zuluft | 1
1sA0dxo3vDLOqUAYFtXu8E | 244,0 m³/h | -999,0 m³/h | -999,0 m³/h | -999,0 m³/h | Drallauslass_rechteckig_Zuluft: Mandik VVM 625 C/V/P/24 | OKFB OG 1 | Großraumbüro | A.NE-01.01.100 | Drallauslass Zuluft | 1
1sA0dxo3vDLOqUAYFtXu8P | 244,0 m³/h | -999,0 m³/h | -999,0 m³/h | -999,0 m³/h | Drallauslass_rechteckig_Zuluft: Mandik VVM 625 C/V/P/24 | OKFB OG 1 | Großraumbüro | A.NE-01.01.100 | Drallauslass Zuluft | 1
1sA0dxo3vDLOqUAYFtXu9l | 244,0 m³/h | -999,0 m³/h | -999,0 m³/h | -999,0 m³/h | Drallauslass_rechteckig_Zuluft: Mandik VVM 625 C/V/P/24 | OKFB OG 1 | Großraumbüro | A.NE-01.01.100 | Drallauslass Zuluft | 1
1sA0dxo3vDLOqUAYFtXuEA | 244,0 m³/h | -999,0 m³/h | -999,0 m³/h | -999,0 m³/h | Drallauslass_rechteckig_Zuluft: Mandik VVM 625 C/V/P/24 | OKFB OG 1 | Großraumbüro | A.NE-01.01.100 | Drallauslass Zuluft | 1
1sA0dxo3vDLOqUAYFtXuE7 | 244,0 m³/h | -999,0 m³/h | -999,0 m³/h | -999,0 m³/h | Drallauslass_rechteckig_Zuluft: Mandik VVM 625 C/V/P/24 | OKFB OG 1 | Großraumbüro | A.NE-01.01.100 | Drallauslass Zuluft | 1
1sA0dxo3vDLOqUAYFtXuEK | 244,0 m³/h | -999,0 m³/h | -999,0 m³/h | -999,0 m³/h | Drallauslass_rechteckig_Zuluft: Mandik VVM 625 C/V/P/24 | OKFB OG 1 | Großraumbüro | A.NE-01.01.100 | Drallauslass Zuluft | 1
1sA0dxo3vDLOqUAYFtXuFd | 244,0 m³/h | -999,0 m³/h | -999,0 m³/h | -999,0 m³/h | Drallauslass_rechteckig_Zuluft: Mandik VVM 625 C/V/P/24 | OKFB OG 1 | Großraumbüro | A.NE-01.01.100 | Drallauslass Zuluft | 1
0bc$k8nCb0Vwc6vxlK871s | 244,0 m³/h | -999,0 m³/h | -999,0 m³/h | -999,0 m³/h | Drallauslass_rechteckig_Zuluft: Mandik VVM 625 C/V/P/24 | OKFB OG 1 | Großraumbüro | A.NE-01.01.100 | Drallauslass Zuluft | 1
1sA0dxo3vDLOqUAYFtXxHW | -999,0 m³/h | 230,0 m³/h | -999,0 m³/h | -999,0 m³/h | Drallauslass_rechteckig_Abluft: Mandik VVM 625 C/V/O/24 | OKFB OG 1 | Großraumbüro | A.NE-02.01.100 | Drallauslass Abluft | 1
1sA0dxo3vDLOqUAYFtXxMl | -999,0 m³/h | 230,0 m³/h | -999,0 m³/h | -999,0 m³/h | Drallauslass_rechteckig_Abluft: Mandik VVM 625 C/V/O/24 | OKFB OG 1 | Großraumbüro | A.NE-02.01.100 | Drallauslass Abluft | 1
1sA0dxo3vDLOqUAYFtXxNq | -999,0 m³/h | 230,0 m³/h | -999,0 m³/h | -999,0 m³/h | Drallauslass_rechteckig_Abluft: Mandik VVM 625 C/V/O/24 | OKFB OG 1 | Großraumbüro | A.NE-02.01.100 | Drallauslass Abluft | 1
1sA0dxo3vDLOqUAYFtXxKn | -999,0 m³/h | 230,0 m³/h | -999,0 m³/h | -999,0 m³/h | Drallauslass_rechteckig_Abluft: Mandik VVM 625 C/V/O/24 | OKFB OG 1 | Großraumbüro | A.NE-02.01.100 | Drallauslass Abluft | 1
1sA0dxo3vDLOqUAYFtXxQG | -999,0 m³/h | 230,0 m³/h | -999,0 m³/h | -999,0 m³/h | Drallauslass_rechteckig_Abluft: Mandik VVM 625 C/V/O/24 | OKFB OG 1 | Großraumbüro | A.NE-02.01.100 | Drallauslass Abluft | 1
1sA0dxo3vDLOqUAYFtXxRX | -999,0 m³/h | 230,0 m³/h | -999,0 m³/h | -999,0 m³/h | Drallauslass_rechteckig_Abluft: Mandik VVM 625 C/V/O/24 | OKFB OG 1 | Großraumbüro | A.NE-02.01.100 | Drallauslass Abluft | 1
0GiX9lIinAzAQKONTUVoxh | -999,0 m³/h | 230,0 m³/h | -999,0 m³/h | -999,0 m³/h | Drallauslass_rechteckig_Abluft: Mandik VVM 625 C/V/O/24 | OKFB OG 1 | Großraumbüro | A.NE-02.01.100 | Drallauslass Abluft | 1
3dDZ1Qmj1C29_vFI30$1Hx | -999,0 m³/h | 230,0 m³/h | -999,0 m³/h | -999,0 m³/h | Drallauslass_rechteckig_Abluft: Mandik VVM 625 C/V/O/24 | OKFB OG 1 | Großraumbüro | A.NE-02.01.100 | Drallauslass Abluft | 1
3dDZ1Qmj1C29_vFI30$0lR | -999,0 m³/h | 230,0 m³/h | -999,0 m³/h | -999,0 m³/h | Drallauslass_rechteckig_Abluft: Mandik VVM 625 C/V/O/24 | OKFB OG 1 | Großraumbüro | A.NE-02.01.100 | Drallauslass Abluft | 1
2Wtj9pYEn5_8VkU8v9Bvr2 | -999,0 m³/h | 230,0 m³/h | -999,0 m³/h | -999,0 m³/h | Drallauslass_rechteckig_Abluft: Mandik VVM 625 C/V/O/24 | OKFB OG 1 | Großraumbüro | A.NE-02.01.100 | Drallauslass Abluft | 1
1sA0dxo3vDLOqUAYFtXxNb | 230,0 m³/h | -999,0 m³/h | -999,0 m³/h | -999,0 m³/h | Drallauslass_rechteckig_Zuluft: Mandik VVM 625 C/V/P/24 | OKFB OG 1 | Großraumbüro | A.NE-02.01.100 | Drallauslass Zuluft | 1
1sA0dxo3vDLOqUAYFtXxLp | 230,0 m³/h | -999,0 m³/h | -999,0 m³/h | -999,0 m³/h | Drallauslass_rechteckig_Zuluft: Mandik VVM 625 C/V/P/24 | OKFB OG 1 | Großraumbüro | A.NE-02.01.100 | Drallauslass Zuluft | 1
1sA0dxo3vDLOqUAYFtXxQh | 230,0 m³/h | -999,0 m³/h | -999,0 m³/h | -999,0 m³/h | Drallauslass_rechteckig_Zuluft: Mandik VVM 625 C/V/P/24 | OKFB OG 1 | Großraumbüro | A.NE-02.01.100 | Drallauslass Zuluft | 1
18HwQ$4a94HuB8CBf0ifqc | 230,0 m³/h | -999,0 m³/h | -999,0 m³/h | -999,0 m³/h | Drallauslass_rechteckig_Zuluft: Mandik VVM 625 C/V/P/24 | OKFB OG 1 | Großraumbüro | A.NE-02.01.100 | Drallauslass Zuluft | 1
18HwQ$4a94HuB8CBf0ifnZ | 230,0 m³/h | -999,0 m³/h | -999,0 m³/h | -999,0 m³/h | Drallauslass_rechteckig_Zuluft: Mandik VVM 625 C/V/P/24 | OKFB OG 1 | Großraumbüro | A.NE-02.01.100 | Drallauslass Zuluft | 1
0GiX9lIinAzAQKONTUVouT | 230,0 m³/h | -999,0 m³/h | -999,0 m³/h | -999,0 m³/h | Drallauslass_rechteckig_Zuluft: Mandik VVM 625 C/V/P/24 | OKFB OG 1 | Großraumbüro | A.NE-02.01.100 | Drallauslass Zuluft | 1
3rRtHKwBb9chuEshlKUBWu | 230,0 m³/h | -999,0 m³/h | -999,0 m³/h | -999,0 m³/h | Drallauslass_rechteckig_Zuluft: Mandik VVM 625 C/V/P/24 | OKFB OG 1 | Großraumbüro | A.NE-02.01.100 | Drallauslass Zuluft | 1
3dDZ1Qmj1C29_vFI30$1R4 | 230,0 m³/h | -999,0 m³/h | -999,0 m³/h | -999,0 m³/h | Drallauslass_rechteckig_Zuluft: Mandik VVM 625 C/V/P/24 | OKFB OG 1 | Großraumbüro | A.NE-02.01.100 | Drallauslass Zuluft | 1
3dDZ1Qmj1C29_vFI30$1KT | 230,0 m³/h | -999,0 m³/h | -999,0 m³/h | -999,0 m³/h | Drallauslass_rechteckig_Zuluft: Mandik VVM 625 C/V/P/24 | OKFB OG 1 | Großraumbüro | A.NE-02.01.100 | Drallauslass Zuluft | 1
3dDZ1Qmj1C29_vFI30$1Iy | 230,0 m³/h | -999,0 m³/h | -999,0 m³/h | -999,0 m³/h | Drallauslass_rechteckig_Zuluft: Mandik VVM 625 C/V/P/24 | OKFB OG 1 | Großraumbüro | A.NE-02.01.100 | Drallauslass Zuluft | 1
21D7UK$MH4PuJ4gaNuSPIx | -999,0 m³/h | 200,0 m³/h | -999,0 m³/h | -999,0 m³/h | Drallauslass_rechteckig_Abluft: Mandik VVM 625 C/V/O/24 | OKFB OG 1 | Großraumbüro | A.NE-03.01.100 | Drallauslass Abluft | 1
21D7UK$MH4PuJ4gaNuSPJ_ | -999,0 m³/h | 200,0 m³/h | -999,0 m³/h | -999,0 m³/h | Drallauslass_rechteckig_Abluft: Mandik VVM 625 C/V/O/24 | OKFB OG 1 | Großraumbüro | A.NE-03.01.100 | Drallauslass Abluft | 1
0EiZx$zb9CZByBGf$rTFeA | -999,0 m³/h | 200,0 m³/h | -999,0 m³/h | -999,0 m³/h | Drallauslass_rechteckig_Abluft: Mandik VVM 625 C/V/O/24 | OKFB OG 1 | Großraumbüro | A.NE-03.01.100 | Drallauslass Abluft | 1
0EiZx$zb9CZByBGf$rTFKs | -999,0 m³/h | 200,0 m³/h | -999,0 m³/h | -999,0 m³/h | Drallauslass_rechteckig_Abluft: Mandik VVM 625 C/V/O/24 | OKFB OG 1 | Großraumbüro | A.NE-03.01.100 | Drallauslass Abluft | 1
09y5H1mBL27A97AZdZKiuv | -999,0 m³/h | 200,0 m³/h | -999,0 m³/h | -999,0 m³/h | Drallauslass_rechteckig_Abluft: Mandik VVM 625 C/V/O/24 | OKFB OG 1 | Großraumbüro | A.NE-03.01.100 | Drallauslass Abluft | 1
0EiZx$zb9CZByBGf$rTFKj | 200,0 m³/h | -999,0 m³/h | -999,0 m³/h | -999,0 m³/h | Drallauslass_rechteckig_Zuluft: Mandik VVM 625 C/V/P/24 | OKFB OG 1 | Großraumbüro | A.NE-03.01.100 | Drallauslass Zuluft | 1
1k3tFnB6T1ew2AFh$PU3IJ | 200,0 m³/h | -999,0 m³/h | -999,0 m³/h | -999,0 m³/h | Drallauslass_rechteckig_Zuluft: Mandik VVM 625 C/V/P/24 | OKFB OG 1 | Großraumbüro | A.NE-03.01.100 | Drallauslass Zuluft | 1
09y5H1mBL27A97AZdZKiAY | 200,0 m³/h | -999,0 m³/h | -999,0 m³/h | -999,0 m³/h | Drallauslass_rechteckig_Zuluft: Mandik VVM 625 C/V/P/24 | OKFB OG 1 | Großraumbüro | A.NE-03.01.100 | Drallauslass Zuluft | 1
09y5H1mBL27A97AZdZKi9v | 200,0 m³/h | -999,0 m³/h | -999,0 m³/h | -999,0 m³/h | Drallauslass_rechteckig_Zuluft: Mandik VVM 625 C/V/P/24 | OKFB OG 1 | Großraumbüro | A.NE-03.01.100 | Drallauslass Zuluft | 1
09y5H1mBL27A97AZdZKinC | 200,0 m³/h | -999,0 m³/h | -999,0 m³/h | -999,0 m³/h | Drallauslass_rechteckig_Zuluft: Mandik VVM 625 C/V/P/24 | OKFB OG 1 | Großraumbüro | A.NE-03.01.100 | Drallauslass Zuluft | 1
1sA0dxo3vDLOqUAYFtXzQg | -999,0 m³/h | 234,4 m³/h | -999,0 m³/h | -999,0 m³/h | Drallauslass_rechteckig_Abluft: Mandik VVM 625 C/V/O/24 | OKFB OG 1 | Großraumbüro | A.NE-04.01.100 | Drallauslass Abluft | 1
1sA0dxo3vDLOqUAYFtXzQh | -999,0 m³/h | 234,4 m³/h | -999,0 m³/h | -999,0 m³/h | Drallauslass_rechteckig_Abluft: Mandik VVM 625 C/V/O/24 | OKFB OG 1 | Großraumbüro | A.NE-04.01.100 | Drallauslass Abluft | 1
1sA0dxo3vDLOqUAYFtXzVA | -999,0 m³/h | 234,4 m³/h | -999,0 m³/h | -999,0 m³/h | Drallauslass_rechteckig_Abluft: Mandik VVM 625 C/V/O/24 | OKFB OG 1 | Großraumbüro | A.NE-04.01.100 | Drallauslass Abluft | 1
1sA0dxo3vDLOqUAYFtXzVP | -999,0 m³/h | 234,4 m³/h | -999,0 m³/h | -999,0 m³/h | Drallauslass_rechteckig_Abluft: Mandik VVM 625 C/V/O/24 | OKFB OG 1 | Großraumbüro | A.NE-04.01.100 | Drallauslass Abluft | 1
1sA0dxo3vDLOqUAYFtXzTY | -999,0 m³/h | 234,4 m³/h | -999,0 m³/h | -999,0 m³/h | Drallauslass_rechteckig_Abluft: Mandik VVM 625 C/V/O/24 | OKFB OG 1 | Großraumbüro | A.NE-04.01.100 | Drallauslass Abluft | 1
3cBHUBRjnA4AkqtjmUYsLQ | -999,0 m³/h | 234,4 m³/h | -999,0 m³/h | -999,0 m³/h | Drallauslass_rechteckig_Abluft: Mandik VVM 625 C/V/O/24 | OKFB OG 1 | Großraumbüro | A.NE-04.01.100 | Drallauslass Abluft | 1
0bc$k8nCb0Vwc6vxlK86fM | -999,0 m³/h | 234,4 m³/h | -999,0 m³/h | -999,0 m³/h | Drallauslass_rechteckig_Abluft: Mandik VVM 625 C/V/O/24 | OKFB OG 1 | Großraumbüro | A.NE-04.01.100 | Drallauslass Abluft | 1
0bc$k8nCb0Vwc6vxlK86iT | -999,0 m³/h | 234,4 m³/h | -999,0 m³/h | -999,0 m³/h | Drallauslass_rechteckig_Abluft: Mandik VVM 625 C/V/O/24 | OKFB OG 1 | Großraumbüro | A.NE-04.01.100 | Drallauslass Abluft | 1
0bc$k8nCb0Vwc6vxlK86of | -999,0 m³/h | 234,4 m³/h | -999,0 m³/h | -999,0 m³/h | Drallauslass_rechteckig_Abluft: Mandik VVM 625 C/V/O/24 | OKFB OG 1 | Großraumbüro | A.NE-04.01.100 | Drallauslass Abluft | 1
1sA0dxo3vDLOqUAYFtXzQe | 234,4 m³/h | -999,0 m³/h | -999,0 m³/h | -999,0 m³/h | Drallauslass_rechteckig_Zuluft: Mandik VVM 625 C/V/P/24 | OKFB OG 1 | Großraumbüro | A.NE-04.01.100 | Drallauslass Zuluft | 1
1sA0dxo3vDLOqUAYFtXzSF | 234,4 m³/h | -999,0 m³/h | -999,0 m³/h | -999,0 m³/h | Drallauslass_rechteckig_Zuluft: Mandik VVM 625 C/V/P/24 | OKFB OG 1 | Großraumbüro | A.NE-04.01.100 | Drallauslass Zuluft | 1
1sA0dxo3vDLOqUAYFtXzSS | 234,4 m³/h | -999,0 m³/h | -999,0 m³/h | -999,0 m³/h | Drallauslass_rechteckig_Zuluft: Mandik VVM 625 C/V/P/24 | OKFB OG 1 | Großraumbüro | A.NE-04.01.100 | Drallauslass Zuluft | 1
2vr3Omej574eCvqGeta1EO | 234,4 m³/h | -999,0 m³/h | -999,0 m³/h | -999,0 m³/h | Drallauslass_rechteckig_Zuluft: Mandik VVM 625 C/V/P/24 | OKFB OG 1 | Großraumbüro | A.NE-04.01.100 | Drallauslass Zuluft | 1
2vr3Omej574eCvqGeta18c | 234,4 m³/h | -999,0 m³/h | -999,0 m³/h | -999,0 m³/h | Drallauslass_rechteckig_Zuluft: Mandik VVM 625 C/V/P/24 | OKFB OG 1 | Großraumbüro | A.NE-04.01.100 | Drallauslass Zuluft | 1
2vr3Omej574eCvqGeta19W | 234,4 m³/h | -999,0 m³/h | -999,0 m³/h | -999,0 m³/h | Drallauslass_rechteckig_Zuluft: Mandik VVM 625 C/V/P/24 | OKFB OG 1 | Großraumbüro | A.NE-04.01.100 | Drallauslass Zuluft | 1
3cBHUBRjnA4AkqtjmUYvbt | 234,4 m³/h | -999,0 m³/h | -999,0 m³/h | -999,0 m³/h | Drallauslass_rechteckig_Zuluft: Mandik VVM 625 C/V/P/24 | OKFB OG 1 | Großraumbüro | A.NE-04.01.100 | Drallauslass Zuluft | 1
3cBHUBRjnA4AkqtjmUYvWP | 234,4 m³/h | -999,0 m³/h | -999,0 m³/h | -999,0 m³/h | Drallauslass_rechteckig_Zuluft: Mandik VVM 625 C/V/P/24 | OKFB OG 1 | Großraumbüro | A.NE-04.01.100 | Drallauslass Zuluft | 1
0bc$k8nCb0Vwc6vxlK86XW | 234,4 m³/h | -999,0 m³/h | -999,0 m³/h | -999,0 m³/h | Drallauslass_rechteckig_Zuluft: Mandik VVM 625 C/V/P/24 | OKFB OG 1 | Großraumbüro | A.NE-04.01.100 | Drallauslass Zuluft | 1
3vwCvAncD4DQo9$ejH2Pzy | -999,0 m³/h | 416,7 m³/h | -999,0 m³/h | -999,0 m³/h | Drallauslass_rechteckig_Abluft: Mandik VVM 625 C/V/O/24 | OKFB OG 1 | Showroom Sicherheitstechnik | A.NE-05.01.300 | Drallauslass Abluft | 1
3vwCvAncD4DQo9$ejH2PsL | -999,0 m³/h | 416,7 m³/h | -999,0 m³/h | -999,0 m³/h | Drallauslass_rechteckig_Abluft: Mandik VVM 625 C/V/O/24 | OKFB OG 1 | Showroom Sicherheitstechnik | A.NE-05.01.300 | Drallauslass Abluft | 1
3vwCvAncD4DQo9$ejH2Pt2 | -999,0 m³/h | 416,7 m³/h | -999,0 m³/h | -999,0 m³/h | Drallauslass_rechteckig_Abluft: Mandik VVM 625 C/V/O/24 | OKFB OG 1 | Showroom Sicherheitstechnik | A.NE-05.01.300 | Drallauslass Abluft | 1
3vwCvAncD4DQo9$ejH2O7r | 416,7 m³/h | -999,0 m³/h | -999,0 m³/h | -999,0 m³/h | Drallauslass_rechteckig_Zuluft: Mandik VVM 625 C/V/P/24 | OKFB OG 1 | Showroom Sicherheitstechnik | A.NE-05.01.300 | Drallauslass Zuluft | 1
3vwCvAncD4DQo9$ejH2O4s | 416,7 m³/h | -999,0 m³/h | -999,0 m³/h | -999,0 m³/h | Drallauslass_rechteckig_Zuluft: Mandik VVM 625 C/V/P/24 | OKFB OG 1 | Showroom Sicherheitstechnik | A.NE-05.01.300 | Drallauslass Zuluft | 1
2Qy9zxDaz3RRqp7dMT6DhI | 416,7 m³/h | -999,0 m³/h | -999,0 m³/h | -999,0 m³/h | Drallauslass_rechteckig_Zuluft: Mandik VVM 625 C/V/P/24 | OKFB OG 1 | Showroom Sicherheitstechnik | A.NE-05.01.300 | Drallauslass Zuluft | 1
2xGmYQJmf9vQjy3DXDkOti | -999,0 m³/h | 490,0 m³/h | -999,0 m³/h | -999,0 m³/h | Drallauslass_rechteckig_Abluft: Mandik VVM 625 C/V/O/24 | OKFB OG 1 | Besprechung | A.NE-05.01.301 | Drallauslass Abluft | 1
17VyaojJv9iOxS2pq4eYAv | -999,0 m³/h | 490,0 m³/h | -999,0 m³/h | -999,0 m³/h | Drallauslass_rechteckig_Abluft: Mandik VVM 625 C/V/O/24 | OKFB OG 1 | Besprechung | A.NE-05.01.301 | Drallauslass Abluft | 1
0aNZ7orMz5VBqeQUIWBMJP | 490,0 m³/h | -999,0 m³/h | -999,0 m³/h | -999,0 m³/h | Drallauslass_rechteckig_Zuluft: Mandik VVM 625 C/V/P/24 | OKFB OG 1 | Besprechung | A.NE-05.01.301 | Drallauslass Zuluft | 1
0aNZ7orMz5VBqeQUIWBMJQ | 490,0 m³/h | -999,0 m³/h | -999,0 m³/h | -999,0 m³/h | Drallauslass_rechteckig_Zuluft: Mandik VVM 625 C/V/P/24 | OKFB OG 1 | Besprechung | A.NE-05.01.301 | Drallauslass Zuluft | 1
0_WxR9nIHFswhgWNh9Kuc_ | -999,0 m³/h | 320,0 m³/h | -999,0 m³/h | -999,0 m³/h | Drallauslass_rechteckig_Abluft: Mandik VVM 625 C/V/O/24 | OKFB OG 1 | Co-Creation | A.NE-05.01.304 | Drallauslass Abluft | 1
0_WxR9nIHFswhgWNh9KxPg | -999,0 m³/h | 320,0 m³/h | -999,0 m³/h | -999,0 m³/h | Drallauslass_rechteckig_Abluft: Mandik VVM 625 C/V/O/24 | OKFB OG 1 | Co-Creation | A.NE-05.01.304 | Drallauslass Abluft | 1
0aNZ7orMz5VBqeQUIWBG6t | 320,0 m³/h | -999,0 m³/h | -999,0 m³/h | -999,0 m³/h | Drallauslass_rechteckig_Zuluft: Mandik VVM 625 C/V/P/24 | OKFB OG 1 | Co-Creation | A.NE-05.01.304 | Drallauslass Zuluft | 1
0_WxR9nIHFswhgWNh9Kut7 | 320,0 m³/h | -999,0 m³/h | -999,0 m³/h | -999,0 m³/h | Drallauslass_rechteckig_Zuluft: Mandik VVM 625 C/V/P/24 | OKFB OG 1 | Co-Creation | A.NE-05.01.304 | Drallauslass Zuluft | 1
2xGmYQJmf9vQjy3DXDkOEx | -999,0 m³/h | 270,0 m³/h | -999,0 m³/h | -999,0 m³/h | Drallauslass_rechteckig_Abluft: Mandik VVM 625 C/V/O/24 | OKFB OG 1 | Sozialbereich | A.NE-05.01.421 | Drallauslass Abluft | 1
2xGmYQJmf9vQjy3DXDkORu | 270,0 m³/h | -999,0 m³/h | -999,0 m³/h | -999,0 m³/h | Drallauslass_rechteckig_Zuluft: Mandik VVM 625 C/V/P/24 | OKFB OG 1 | Sozialbereich | A.NE-05.01.421 | Drallauslass Zuluft | 1
2jy31faR55Sw0PIziUiMt7 | -999,0 m³/h | 420,0 m³/h | -999,0 m³/h | -999,0 m³/h | Drallauslass_rechteckig_Abluft: Mandik VVM 625 C/V/O/24 | OKFB OG 1 | Schulung 8 | A.NE-06.01.101 | Drallauslass Abluft | 1
2jy31faR55Sw0PIziUiMu1 | -999,0 m³/h | 420,0 m³/h | -999,0 m³/h | -999,0 m³/h | Drallauslass_rechteckig_Abluft: Mandik VVM 625 C/V/O/24 | OKFB OG 1 | Schulung 8 | A.NE-06.01.101 | Drallauslass Abluft | 1
2jy31faR55Sw0PIziUiMuY | 420,0 m³/h | -999,0 m³/h | -999,0 m³/h | -999,0 m³/h | Drallauslass_rechteckig_Zuluft: Mandik VVM 625 C/V/P/24 | OKFB OG 1 | Schulung 8 | A.NE-06.01.101 | Drallauslass Zuluft | 1
2jy31faR55Sw0PIziUiMwS | 420,0 m³/h | -999,0 m³/h | -999,0 m³/h | -999,0 m³/h | Drallauslass_rechteckig_Zuluft: Mandik VVM 625 C/V/P/24 | OKFB OG 1 | Schulung 8 | A.NE-06.01.101 | Drallauslass Zuluft | 1
1dk8Hxtg1Bfh$wxzlHaCTg | -999,0 m³/h | 380,0 m³/h | -999,0 m³/h | -999,0 m³/h | Drallauslass_rechteckig_Abluft: Mandik VVM 625 C/V/O/24 | OKFB OG 1 | Schulung 1 | A.NE-06.01.102 | Drallauslass Abluft | 1
1dk8Hxtg1Bfh$wxzlHaCSv | -999,0 m³/h | 380,0 m³/h | -999,0 m³/h | -999,0 m³/h | Drallauslass_rechteckig_Abluft: Mandik VVM 625 C/V/O/24 | OKFB OG 1 | Schulung 1 | A.NE-06.01.102 | Drallauslass Abluft | 1
37W5$iF3v9SfIzpyUQsUGU | -999,0 m³/h | 380,0 m³/h | -999,0 m³/h | -999,0 m³/h | Drallauslass_rechteckig_Abluft: Mandik VVM 625 C/V/O/24 | OKFB OG 1 | Schulung 1 | A.NE-06.01.102 | Drallauslass Abluft | 1
1dk8Hxtg1Bfh$wxzlHaFYX | 285,0 m³/h | -999,0 m³/h | -999,0 m³/h | -999,0 m³/h | Drallauslass_rechteckig_Zuluft: Mandik VVM 625 C/V/P/24 | OKFB OG 1 | Schulung 1 | A.NE-06.01.102 | Drallauslass Zuluft | 1
1dk8Hxtg1Bfh$wxzlHaFX6 | 285,0 m³/h | -999,0 m³/h | -999,0 m³/h | -999,0 m³/h | Drallauslass_rechteckig_Zuluft: Mandik VVM 625 C/V/P/24 | OKFB OG 1 | Schulung 1 | A.NE-06.01.102 | Drallauslass Zuluft | 1
0Ci9BlHivAJ8bTiIQgG9CT | 285,0 m³/h | -999,0 m³/h | -999,0 m³/h | -999,0 m³/h | Drallauslass_rechteckig_Zuluft: Mandik VVM 625 C/V/P/24 | OKFB OG 1 | Schulung 1 | A.NE-06.01.102 | Drallauslass Zuluft | 1
2jy31faR55Sw0PIziUiN8L | 285,0 m³/h | -999,0 m³/h | -999,0 m³/h | -999,0 m³/h | Drallauslass_rechteckig_Zuluft: Mandik VVM 625 C/V/P/24 | OKFB OG 1 | Schulung 1 | A.NE-06.01.102 | Drallauslass Zuluft | 1
1mLDHmuSnDZ9Es_RKWCPWq | -999,0 m³/h | 470,0 m³/h | -999,0 m³/h | -999,0 m³/h | Drallauslass_rechteckig_Abluft: Mandik VVM 625 C/V/O/24 | OKFB OG 1 | Collaboration | A.NE-06.01.200 | Drallauslass Abluft | 1
0IfbqdYK1DExRdqhyqmXl1 | 470,0 m³/h | -999,0 m³/h | -999,0 m³/h | -999,0 m³/h | Drallauslass_rechteckig_Zuluft: Mandik VVM 625 C/V/P/24 | OKFB OG 1 | Collaboration | A.NE-06.01.200 | Drallauslass Zuluft | 1
3DO5Qdj919$hEBcapHCiEc | -999,0 m³/h | 390,0 m³/h | -999,0 m³/h | -999,0 m³/h | Drallauslass_rechteckig_Abluft: Mandik VVM 625 C/V/O/24 | OKFB OG 1 | Studio | A.NE-06.01.201 | Drallauslass Abluft | 1
2_IXdiqCDDCenGw4A$7UuJ | 390,0 m³/h | -999,0 m³/h | -999,0 m³/h | -999,0 m³/h | Drallauslass_rechteckig_Zuluft: Mandik VVM 625 C/V/P/24 | OKFB OG 1 | Studio | A.NE-06.01.201 | Drallauslass Zuluft | 1
1ixFQV7gb3Ke2wJIeyAFlB | -999,0 m³/h | 276,7 m³/h | -999,0 m³/h | -999,0 m³/h | Drallauslass_rechteckig_Abluft: Mandik VVM 625 C/V/O/24 | OKFB OG 1 | Büro | A.NE-06.01.300 | Drallauslass Abluft | 1
1ixFQV7gb3Ke2wJIeyAFza | -999,0 m³/h | 276,7 m³/h | -999,0 m³/h | -999,0 m³/h | Drallauslass_rechteckig_Abluft: Mandik VVM 625 C/V/O/24 | OKFB OG 1 | Büro | A.NE-06.01.300 | Drallauslass Abluft | 1
3DO5Qdj919$hEBcapHCieo | -999,0 m³/h | 276,7 m³/h | -999,0 m³/h | -999,0 m³/h | Drallauslass_rechteckig_Abluft: Mandik VVM 625 C/V/O/24 | OKFB OG 1 | Büro | A.NE-06.01.300 | Drallauslass Abluft | 1
1ixFQV7gb3Ke2wJIeyAFXL | 276,7 m³/h | -999,0 m³/h | -999,0 m³/h | -999,0 m³/h | Drallauslass_rechteckig_Zuluft: Mandik VVM 625 C/V/P/24 | OKFB OG 1 | Büro | A.NE-06.01.300 | Drallauslass Zuluft | 1
1ixFQV7gb3Ke2wJIeyAFio | 276,7 m³/h | -999,0 m³/h | -999,0 m³/h | -999,0 m³/h | Drallauslass_rechteckig_Zuluft: Mandik VVM 625 C/V/P/24 | OKFB OG 1 | Büro | A.NE-06.01.300 | Drallauslass Zuluft | 1
2kCEms4Xj2wwvDW$6ce_Zd | 276,7 m³/h | -999,0 m³/h | -999,0 m³/h | -999,0 m³/h | Drallauslass_rechteckig_Zuluft: Mandik VVM 625 C/V/P/24 | OKFB OG 1 | Teeküche | A.NE-06.01.420 | Drallauslass Zuluft | 1
2oAibSCqr2YxwOKh1r2vOJ | -999,0 m³/h | 423,3 m³/h | -999,0 m³/h | -999,0 m³/h | Drallauslass_rechteckig_Abluft: Mandik VVM 625 C/V/O/24 | OKFB OG 1 | Schulung 2 | A.NE-07.01.100 | Drallauslass Abluft | 1
3C78CRwF5BtgD0ADvZq9BD | -999,0 m³/h | 423,3 m³/h | -999,0 m³/h | -999,0 m³/h | Drallauslass_rechteckig_Abluft: Mandik VVM 625 C/V/O/24 | OKFB OG 1 | Schulung 2 | A.NE-07.01.100 | Drallauslass Abluft | 1
2sCMzPNR152v9HnQCfnSy3 | -999,0 m³/h | 423,3 m³/h | -999,0 m³/h | -999,0 m³/h | Drallauslass_rechteckig_Abluft: Mandik VVM 625 C/V/O/24 | OKFB OG 1 | Schulung 2 | A.NE-07.01.100 | Drallauslass Abluft | 1
3C78CRwF5BtgD0ADvZq9Gj | 423,3 m³/h | -999,0 m³/h | -999,0 m³/h | -999,0 m³/h | Drallauslass_rechteckig_Zuluft: Mandik VVM 625 C/V/P/24 | OKFB OG 1 | Schulung 2 | A.NE-07.01.100 | Drallauslass Zuluft | 1
3C78CRwF5BtgD0ADvZq9GP | 423,3 m³/h | -999,0 m³/h | -999,0 m³/h | -999,0 m³/h | Drallauslass_rechteckig_Zuluft: Mandik VVM 625 C/V/P/24 | OKFB OG 1 | Schulung 2 | A.NE-07.01.100 | Drallauslass Zuluft | 1
3C78CRwF5BtgD0ADvZq9LZ | 423,3 m³/h | -999,0 m³/h | -999,0 m³/h | -999,0 m³/h | Drallauslass_rechteckig_Zuluft: Mandik VVM 625 C/V/P/24 | OKFB OG 1 | Schulung 2 | A.NE-07.01.100 | Drallauslass Zuluft | 1
3C78CRwF5BtgD0ADvZq9gN | -999,0 m³/h | 325,0 m³/h | -999,0 m³/h | -999,0 m³/h | Drallauslass_rechteckig_Abluft: Mandik VVM 625 C/V/O/24 | OKFB OG 1 | Schulung 3 | A.NE-07.01.101 | Drallauslass Abluft | 1
3C78CRwF5BtgD0ADvZq9hJ | -999,0 m³/h | 325,0 m³/h | -999,0 m³/h | -999,0 m³/h | Drallauslass_rechteckig_Abluft: Mandik VVM 625 C/V/O/24 | OKFB OG 1 | Schulung 3 | A.NE-07.01.101 | Drallauslass Abluft | 1
3C78CRwF5BtgD0ADvZq9Xb | -999,0 m³/h | 325,0 m³/h | -999,0 m³/h | -999,0 m³/h | Drallauslass_rechteckig_Abluft: Mandik VVM 625 C/V/O/24 | OKFB OG 1 | Schulung 3 | A.NE-07.01.101 | Drallauslass Abluft | 1
3C78CRwF5BtgD0ADvZq9cn | -999,0 m³/h | 325,0 m³/h | -999,0 m³/h | -999,0 m³/h | Drallauslass_rechteckig_Abluft: Mandik VVM 625 C/V/O/24 | OKFB OG 1 | Schulung 3 | A.NE-07.01.101 | Drallauslass Abluft | 1
19otF0SXb5UA$mMokpmM6O | 325,0 m³/h | -999,0 m³/h | -999,0 m³/h | -999,0 m³/h | Drallauslass_rechteckig_Zuluft: Mandik VVM 625 C/V/P/24 | OKFB OG 1 | Schulung 3 | A.NE-07.01.101 | Drallauslass Zuluft | 1
19otF0SXb5UA$mMokpmM7i | 325,0 m³/h | -999,0 m³/h | -999,0 m³/h | -999,0 m³/h | Drallauslass_rechteckig_Zuluft: Mandik VVM 625 C/V/P/24 | OKFB OG 1 | Schulung 3 | A.NE-07.01.101 | Drallauslass Zuluft | 1
0zRFEc6v1EIPfKljxlJoQy | 325,0 m³/h | -999,0 m³/h | -999,0 m³/h | -999,0 m³/h | Drallauslass_rechteckig_Zuluft: Mandik VVM 625 C/V/P/24 | OKFB OG 1 | Schulung 3 | A.NE-07.01.101 | Drallauslass Zuluft | 1
0zRFEc6v1EIPfKljxlJoUh | 325,0 m³/h | -999,0 m³/h | -999,0 m³/h | -999,0 m³/h | Drallauslass_rechteckig_Zuluft: Mandik VVM 625 C/V/P/24 | OKFB OG 1 | Schulung 3 | A.NE-07.01.101 | Drallauslass Zuluft | 1
22NdIHdyf6IO$TnGYrx_b3 | -999,0 m³/h | 400,0 m³/h | -999,0 m³/h | -999,0 m³/h | Drallauslass_rechteckig_Abluft: Mandik VVM 625 C/V/O/24 | OKFB OG 1 | Schulung 4 | A.NE-08.01.100 | Drallauslass Abluft | 1
22NdIHdyf6IO$TnGYrx$Px | -999,0 m³/h | 400,0 m³/h | -999,0 m³/h | -999,0 m³/h | Drallauslass_rechteckig_Abluft: Mandik VVM 625 C/V/O/24 | OKFB OG 1 | Schulung 4 | A.NE-08.01.100 | Drallauslass Abluft | 1
1ixFQV7gb3Ke2wJIeyAFAE | -999,0 m³/h | 400,0 m³/h | -999,0 m³/h | -999,0 m³/h | Drallauslass_rechteckig_Abluft: Mandik VVM 625 C/V/O/24 | OKFB OG 1 | Schulung 4 | A.NE-08.01.100 | Drallauslass Abluft | 1
3MwSdKhfD3xuEukxOPclgP | 400,0 m³/h | -999,0 m³/h | -999,0 m³/h | -999,0 m³/h | Drallauslass_rechteckig_Zuluft: Mandik VVM 625 C/V/P/24 | OKFB OG 1 | Schulung 4 | A.NE-08.01.100 | Drallauslass Zuluft | 1
3MwSdKhfD3xuEukxOPclba | 400,0 m³/h | -999,0 m³/h | -999,0 m³/h | -999,0 m³/h | Drallauslass_rechteckig_Zuluft: Mandik VVM 625 C/V/P/24 | OKFB OG 1 | Schulung 4 | A.NE-08.01.100 | Drallauslass Zuluft | 1
3MwSdKhfD3xuEukxOPcldX | 400,0 m³/h | -999,0 m³/h | -999,0 m³/h | -999,0 m³/h | Drallauslass_rechteckig_Zuluft: Mandik VVM 625 C/V/P/24 | OKFB OG 1 | Schulung 4 | A.NE-08.01.100 | Drallauslass Zuluft | 1
02xdsWe8vA4PBQ8U6f2TCr | -999,0 m³/h | 346,7 m³/h | -999,0 m³/h | -999,0 m³/h | Drallauslass_rechteckig_Abluft: Mandik VVM 625 C/V/O/24 | OKFB OG 1 | Schulung 5 | A.NE-08.01.101 | Drallauslass Abluft | 1
02xdsWe8vA4PBQ8U6f2TCg | -999,0 m³/h | 346,7 m³/h | -999,0 m³/h | -999,0 m³/h | Drallauslass_rechteckig_Abluft: Mandik VVM 625 C/V/O/24 | OKFB OG 1 | Schulung 5 | A.NE-08.01.101 | Drallauslass Abluft | 1
02xdsWe8vA4PBQ8U6f2TCZ | -999,0 m³/h | 346,7 m³/h | -999,0 m³/h | -999,0 m³/h | Drallauslass_rechteckig_Abluft: Mandik VVM 625 C/V/O/24 | OKFB OG 1 | Schulung 5 | A.NE-08.01.101 | Drallauslass Abluft | 1
22NdIHdyf6IO$TnGYrx_lx | 346,7 m³/h | -999,0 m³/h | -999,0 m³/h | -999,0 m³/h | Drallauslass_rechteckig_Zuluft: Mandik VVM 625 C/V/P/24 | OKFB OG 1 | Schulung 5 | A.NE-08.01.101 | Drallauslass Zuluft | 1
22NdIHdyf6IO$TnGYrx_l5 | 346,7 m³/h | -999,0 m³/h | -999,0 m³/h | -999,0 m³/h | Drallauslass_rechteckig_Zuluft: Mandik VVM 625 C/V/P/24 | OKFB OG 1 | Schulung 5 | A.NE-08.01.101 | Drallauslass Zuluft | 1
22NdIHdyf6IO$TnGYrx_Zs | 346,7 m³/h | -999,0 m³/h | -999,0 m³/h | -999,0 m³/h | Drallauslass_rechteckig_Zuluft: Mandik VVM 625 C/V/P/24 | OKFB OG 1 | Schulung 5 | A.NE-08.01.101 | Drallauslass Zuluft | 1
0prTJc2KHA8vsHVclILhRW | -999,0 m³/h | 393,3 m³/h | -999,0 m³/h | -999,0 m³/h | Drallauslass_rechteckig_Abluft: Mandik VVM 625 C/V/O/24 | OKFB OG 1 | Schulung 6 | A.NE-08.01.102 | Drallauslass Abluft | 1
0prTJc2KHA8vsHVclILh2z | -999,0 m³/h | 393,3 m³/h | -999,0 m³/h | -999,0 m³/h | Drallauslass_rechteckig_Abluft: Mandik VVM 625 C/V/O/24 | OKFB OG 1 | Schulung 6 | A.NE-08.01.102 | Drallauslass Abluft | 1
0prTJc2KHA8vsHVclILh0v | -999,0 m³/h | 393,3 m³/h | -999,0 m³/h | -999,0 m³/h | Drallauslass_rechteckig_Abluft: Mandik VVM 625 C/V/O/24 | OKFB OG 1 | Schulung 6 | A.NE-08.01.102 | Drallauslass Abluft | 1
3Ik4_84q98Svdn0OvDgKA3 | 393,3 m³/h | -999,0 m³/h | -999,0 m³/h | -999,0 m³/h | Drallauslass_rechteckig_Zuluft: Mandik VVM 625 C/V/P/24 | OKFB OG 1 | Schulung 6 | A.NE-08.01.102 | Drallauslass Zuluft | 1
3Ik4_84q98Svdn0OvDgKAE | 393,3 m³/h | -999,0 m³/h | -999,0 m³/h | -999,0 m³/h | Drallauslass_rechteckig_Zuluft: Mandik VVM 625 C/V/P/24 | OKFB OG 1 | Schulung 6 | A.NE-08.01.102 | Drallauslass Zuluft | 1
3Ik4_84q98Svdn0OvDgKKl | 393,3 m³/h | -999,0 m³/h | -999,0 m³/h | -999,0 m³/h | Drallauslass_rechteckig_Zuluft: Mandik VVM 625 C/V/P/24 | OKFB OG 1 | Schulung 6 | A.NE-08.01.102 | Drallauslass Zuluft | 1
0prTJc2KHA8vsHVclILhkY | -999,0 m³/h | 413,3 m³/h | -999,0 m³/h | -999,0 m³/h | Drallauslass_rechteckig_Abluft: Mandik VVM 625 C/V/O/24 | OKFB OG 1 | Schulung 7 | A.NE-08.01.103 | Drallauslass Abluft | 1
0EuiklzUfFpOenasJqtN6J | -999,0 m³/h | 413,3 m³/h | -999,0 m³/h | -999,0 m³/h | Drallauslass_rechteckig_Abluft: Mandik VVM 625 C/V/O/24 | OKFB OG 1 | Schulung 7 | A.NE-08.01.103 | Drallauslass Abluft | 1
0Ir6FQRNnACuwH5bKCK85s | -999,0 m³/h | 413,3 m³/h | -999,0 m³/h | -999,0 m³/h | Drallauslass_rechteckig_Abluft: Mandik VVM 625 C/V/O/24 | OKFB OG 1 | Schulung 7 | A.NE-08.01.103 | Drallauslass Abluft | 1
0EuiklzUfFpOenasJqtNKN | 413,3 m³/h | -999,0 m³/h | -999,0 m³/h | -999,0 m³/h | Drallauslass_rechteckig_Zuluft: Mandik VVM 625 C/V/P/24 | OKFB OG 1 | Schulung 7 | A.NE-08.01.103 | Drallauslass Zuluft | 1
0EuiklzUfFpOenasJqtNKY | 413,3 m³/h | -999,0 m³/h | -999,0 m³/h | -999,0 m³/h | Drallauslass_rechteckig_Zuluft: Mandik VVM 625 C/V/P/24 | OKFB OG 1 | Schulung 7 | A.NE-08.01.103 | Drallauslass Zuluft | 1
0EuiklzUfFpOenasJqtNKl | 413,3 m³/h | -999,0 m³/h | -999,0 m³/h | -999,0 m³/h | Drallauslass_rechteckig_Zuluft: Mandik VVM 625 C/V/P/24 | OKFB OG 1 | Schulung 7 | A.NE-08.01.103 | Drallauslass Zuluft | 1
21vnoWPCT3ZAaX1on1nEEf | -999,0 m³/h | 250,0 m³/h | -999,0 m³/h | -999,0 m³/h | Drallauslass_rechteckig_Abluft: Mandik VVM 625 C/V/O/24 | OKFB OG 1 | Sozialbereich | A.NE-08.01.420 | Drallauslass Abluft | 1
21vnoWPCT3ZAaX1on1nEFQ | 250,0 m³/h | -999,0 m³/h | -999,0 m³/h | -999,0 m³/h | Drallauslass_rechteckig_Zuluft: Mandik VVM 625 C/V/P/24 | OKFB OG 1 | Sozialbereich | A.NE-08.01.420 | Drallauslass Zuluft | 1
0M2ySKwkPE8uqE1WpegiXI | -999,0 m³/h | 380,0 m³/h | -999,0 m³/h | -999,0 m³/h | Drallauslass_rechteckig_Abluft: Mandik VVM 625 C/V/O/24 | OKFB OG 1 | Meeting Flex | A.NE-09.01.200 | Drallauslass Abluft | 1
2TNh8Ho1P0mgQCJQ7gVkFW | 380,0 m³/h | -999,0 m³/h | -999,0 m³/h | -999,0 m³/h | Drallauslass_rechteckig_Zuluft: Mandik VVM 625 C/V/P/24 | OKFB OG 1 | Meeting Flex | A.NE-09.01.200 | Drallauslass Zuluft | 1
0M2ySKwkPE8uqE1WpegiiW | -999,0 m³/h | 440,0 m³/h | -999,0 m³/h | -999,0 m³/h | Drallauslass_rechteckig_Abluft: Mandik VVM 625 C/V/O/24 | OKFB OG 1 | Technikraum RDE BP + Testraum SSP | A.NE-09.01.300 | Drallauslass Abluft | 1
0M2ySKwkPE8uqE1WpegiNb | 440,0 m³/h | -999,0 m³/h | -999,0 m³/h | -999,0 m³/h | Drallauslass_rechteckig_Zuluft: Mandik VVM 625 C/V/P/24 | OKFB OG 1 | Technikraum RDE BP + Testraum SSP | A.NE-09.01.300 | Drallauslass Zuluft | 1
1fpTg2gd97NRhURQ92QSy0 | -999,0 m³/h | 400,0 m³/h | -999,0 m³/h | -999,0 m³/h | Drallauslass_rechteckig_Abluft: Mandik VVM 625 C/V/O/24 | OKFB OG 1 | Showroom Löschtechnik | A.NE-09.01.301 | Drallauslass Abluft | 1
2HVGf5HET6KOFy1cSdp$od | -999,0 m³/h | 400,0 m³/h | -999,0 m³/h | -999,0 m³/h | Drallauslass_rechteckig_Abluft: Mandik VVM 625 C/V/O/24 | OKFB OG 1 | Showroom Löschtechnik | A.NE-09.01.301 | Drallauslass Abluft | 1
1fpTg2gd97NRhURQ92QTx_ | 400,0 m³/h | -999,0 m³/h | -999,0 m³/h | -999,0 m³/h | Drallauslass_rechteckig_Zuluft: Mandik VVM 625 C/V/P/24 | OKFB OG 1 | Showroom Löschtechnik | A.NE-09.01.301 | Drallauslass Zuluft | 1
15na0CDyHFb8ikLDFKHHKS | 400,0 m³/h | -999,0 m³/h | -999,0 m³/h | -999,0 m³/h | Drallauslass_rechteckig_Zuluft: Mandik VVM 625 C/V/P/24 | OKFB OG 1 | Showroom Löschtechnik | A.NE-09.01.301 | Drallauslass Zuluft | 1
1cyz_Zq4TETuN6MJniCsP_ | -999,0 m³/h | 310,0 m³/h | -999,0 m³/h | -999,0 m³/h | Drallauslass_rechteckig_Abluft: Mandik VVM 625 C/V/O/24 | OKFB OG 1 | Lager mobile Technik | A.NE-09.01.401 | Drallauslass Abluft | 1
22NdIHdyf6IO$TnGYrx$oC | 310,0 m³/h | -999,0 m³/h | -999,0 m³/h | -999,0 m³/h | Drallauslass_rechteckig_Zuluft: Mandik VVM 625 C/V/P/24 | OKFB OG 1 | Lager mobile Technik | A.NE-09.01.401 | Drallauslass Zuluft | 1
0TN$$OhpXFXhNvMIfhrf6A | -999,0 m³/h | 350,0 m³/h | -999,0 m³/h | -999,0 m³/h | Drallauslass_rechteckig_Abluft: Mandik VVM 625 C/V/O/24 | OKFB OG 1 | Lounge | A.NE-09.01.420 | Drallauslass Abluft | 1
1AWqe7ZHTCnvm_LTqlQhAp | 350,0 m³/h | -999,0 m³/h | -999,0 m³/h | -999,0 m³/h | Drallauslass_rechteckig_Zuluft: Mandik VVM 625 C/V/P/24 | OKFB OG 1 | Lounge | A.NE-09.01.420 | Drallauslass Zuluft | 1
1sA0dxo3vDLOqUAYFtXuTN | -999,0 m³/h | 332,5 m³/h | -999,0 m³/h | -999,0 m³/h | Drallauslass_rechteckig_Abluft: Mandik VVM 625 C/V/O/24 | OKFB OG 2 | Großraumbüro | A.NE-01.02.100 | Drallauslass Abluft | 1
1sA0dxo3vDLOqUAYFtXu1j | -999,0 m³/h | 332,5 m³/h | -999,0 m³/h | -999,0 m³/h | Drallauslass_rechteckig_Abluft: Mandik VVM 625 C/V/O/24 | OKFB OG 2 | Großraumbüro | A.NE-01.02.100 | Drallauslass Abluft | 1
1sA0dxo3vDLOqUAYFtXu7d | -999,0 m³/h | 332,5 m³/h | -999,0 m³/h | -999,0 m³/h | Drallauslass_rechteckig_Abluft: Mandik VVM 625 C/V/O/24 | OKFB OG 2 | Großraumbüro | A.NE-01.02.100 | Drallauslass Abluft | 1
1i9dCKjynFRwSpB71NZw77 | -999,0 m³/h | 332,5 m³/h | -999,0 m³/h | -999,0 m³/h | Drallauslass_rechteckig_Abluft: Mandik VVM 625 C/V/O/24 | OKFB OG 2 | Großraumbüro | A.NE-01.02.100 | Drallauslass Abluft | 1
1sA0dxo3vDLOqUAYFtXuTS | 443,3 m³/h | -999,0 m³/h | -999,0 m³/h | -999,0 m³/h | Drallauslass_rechteckig_Zuluft: Mandik VVM 625 C/V/P/24 | OKFB OG 2 | Großraumbüro | A.NE-01.02.100 | Drallauslass Zuluft | 1
1sA0dxo3vDLOqUAYFtXu0w | 443,3 m³/h | -999,0 m³/h | -999,0 m³/h | -999,0 m³/h | Drallauslass_rechteckig_Zuluft: Mandik VVM 625 C/V/P/24 | OKFB OG 2 | Großraumbüro | A.NE-01.02.100 | Drallauslass Zuluft | 1
1OPi598J5ElvDxNNE115sf | 443,3 m³/h | -999,0 m³/h | -999,0 m³/h | -999,0 m³/h | Drallauslass_rechteckig_Zuluft: Mandik VVM 625 C/V/P/24 | OKFB OG 2 | Großraumbüro | A.NE-01.02.100 | Drallauslass Zuluft | 1
1sA0dxo3vDLOqUAYFtXu3u | -999,0 m³/h | 430,0 m³/h | -999,0 m³/h | -999,0 m³/h | Drallauslass_rechteckig_Abluft: Mandik VVM 625 C/V/O/24 | OKFB OG 2 | Besprechung HR+BR | A.NE-01.02.200 | Drallauslass Abluft | 1
1sA0dxo3vDLOqUAYFtXu3N | 430,0 m³/h | -999,0 m³/h | -999,0 m³/h | -999,0 m³/h | Drallauslass_rechteckig_Zuluft: Mandik VVM 625 C/V/P/24 | OKFB OG 2 | Besprechung HR+BR | A.NE-01.02.200 | Drallauslass Zuluft | 1
1sA0dxo3vDLOqUAYFtXu6L | -999,0 m³/h | 190,0 m³/h | -999,0 m³/h | -999,0 m³/h | Drallauslass_rechteckig_Abluft: Mandik VVM 625 C/V/O/24 | OKFB OG 2 | Think Tank | A.NE-01.02.201 | Drallauslass Abluft | 1
1sA0dxo3vDLOqUAYFtXuTu | 190,0 m³/h | -999,0 m³/h | -999,0 m³/h | -999,0 m³/h | Drallauslass_rechteckig_Zuluft: Mandik VVM 625 C/V/P/24 | OKFB OG 2 | Think Tank | A.NE-01.02.201 | Drallauslass Zuluft | 1
0harkWvx13Hey7Q$pJjtWe | -999,0 m³/h | 190,0 m³/h | -999,0 m³/h | -999,0 m³/h | Drallauslass_rechteckig_Abluft: Mandik VVM 625 C/V/O/24 | OKFB OG 2 | Think Tank | A.NE-01.02.202 | Drallauslass Abluft | 1
0harkWvx13Hey7Q$pJjuVs | 190,0 m³/h | -999,0 m³/h | -999,0 m³/h | -999,0 m³/h | Drallauslass_rechteckig_Zuluft: Mandik VVM 625 C/V/P/24 | OKFB OG 2 | Think Tank | A.NE-01.02.202 | Drallauslass Zuluft | 1
1sA0dxo3vDLOqUAYFtXuTi | -999,0 m³/h | -999,0 m³/h | -999,0 m³/h | -999,0 m³/h | Drallauslass_rechteckig_Abluft: Mandik VVM 625 C/V/O/24 | OKFB OG 2 | Meeting Flex 6P | A.NE-01.02.203 | Drallauslass Abluft | 1
1OPi598J5ElvDxNNE114Fy | -999,0 m³/h | -999,0 m³/h | -999,0 m³/h | -999,0 m³/h | Drallauslass_rechteckig_Zuluft: Mandik VVM 625 C/V/P/24 | OKFB OG 2 | Meeting Flex 6P | A.NE-01.02.203 | Drallauslass Zuluft | 1
1sA0dxo3vDLOqUAYFtXuSY | -999,0 m³/h | 190,0 m³/h | -999,0 m³/h | -999,0 m³/h | Drallauslass_rechteckig_Abluft: Mandik VVM 625 C/V/O/24 | OKFB OG 2 | Büro HR | A.NE-01.02.300 | Drallauslass Abluft | 1
1sA0dxo3vDLOqUAYFtXuVr | 190,0 m³/h | -999,0 m³/h | -999,0 m³/h | -999,0 m³/h | Drallauslass_rechteckig_Zuluft: Mandik VVM 625 C/V/P/24 | OKFB OG 2 | Büro HR | A.NE-01.02.300 | Drallauslass Zuluft | 1
0harkWvx13Hey7Q$pJjtzJ | -999,0 m³/h | 270,0 m³/h | -999,0 m³/h | -999,0 m³/h | Drallauslass_rechteckig_Abluft: Mandik VVM 625 C/V/O/24 | OKFB OG 2 | Büro BR | A.NE-01.02.301 | Drallauslass Abluft | 1
3QpU3JGUjF4g8aKrfxlum0 | 270,0 m³/h | -999,0 m³/h | -999,0 m³/h | -999,0 m³/h | Drallauslass_rechteckig_Zuluft: Mandik VVM 625 C/V/P/24 | OKFB OG 2 | Büro BR | A.NE-01.02.301 | Drallauslass Zuluft | 1
0harkWvx13Hey7Q$pJjvUF | -999,0 m³/h | 120,0 m³/h | -999,0 m³/h | -999,0 m³/h | Drallauslass_rechteckig_Abluft: Mandik VVM 625 C/V/O/24 | OKFB OG 2 | Hybridbüro SCM + GBS | A.NE-01.02.302 | Drallauslass Abluft | 1
0harkWvx13Hey7Q$pJjucp | 120,0 m³/h | -999,0 m³/h | -999,0 m³/h | -999,0 m³/h | Drallauslass_rechteckig_Zuluft: Mandik VVM 625 C/V/P/24 | OKFB OG 2 | Hybridbüro SCM + GBS | A.NE-01.02.302 | Drallauslass Zuluft | 1
0harkWvx13Hey7Q$pJju9E | -999,0 m³/h | 410,0 m³/h | -999,0 m³/h | -999,0 m³/h | Drallauslass_rechteckig_Abluft: Mandik VVM 625 C/V/O/24 | OKFB OG 2 | Sozialfläche+Teeküche | A.NE-01.02.420 | Drallauslass Abluft | 1
3jAMnFBJLApOkT4deKdpGW | 410,0 m³/h | -999,0 m³/h | -999,0 m³/h | -999,0 m³/h | Drallauslass_rechteckig_Zuluft: Mandik VVM 625 C/V/P/24 | OKFB OG 2 | Sozialfläche+Teeküche | A.NE-01.02.420 | Drallauslass Zuluft | 1
1_UGXfAHv9YwYPy_CAiML5 | -999,0 m³/h | 230,0 m³/h | -999,0 m³/h | -999,0 m³/h | Drallauslass_rechteckig_Abluft: Mandik VVM 625 C/V/O/24 | OKFB OG 2 | Großraumbüro | A.NE-02.02.100 | Drallauslass Abluft | 1
1_UGXfAHv9YwYPy_CAiML4 | -999,0 m³/h | 230,0 m³/h | -999,0 m³/h | -999,0 m³/h | Drallauslass_rechteckig_Abluft: Mandik VVM 625 C/V/O/24 | OKFB OG 2 | Großraumbüro | A.NE-02.02.100 | Drallauslass Abluft | 1
1_UGXfAHv9YwYPy_CAiMLO | -999,0 m³/h | 230,0 m³/h | -999,0 m³/h | -999,0 m³/h | Drallauslass_rechteckig_Abluft: Mandik VVM 625 C/V/O/24 | OKFB OG 2 | Großraumbüro | A.NE-02.02.100 | Drallauslass Abluft | 1
1_UGXfAHv9YwYPy_CAiMLV | -999,0 m³/h | 230,0 m³/h | -999,0 m³/h | -999,0 m³/h | Drallauslass_rechteckig_Abluft: Mandik VVM 625 C/V/O/24 | OKFB OG 2 | Großraumbüro | A.NE-02.02.100 | Drallauslass Abluft | 1
1_UGXfAHv9YwYPy_CAiMKc | -999,0 m³/h | 230,0 m³/h | -999,0 m³/h | -999,0 m³/h | Drallauslass_rechteckig_Abluft: Mandik VVM 625 C/V/O/24 | OKFB OG 2 | Großraumbüro | A.NE-02.02.100 | Drallauslass Abluft | 1
1_UGXfAHv9YwYPy_CAiMKb | -999,0 m³/h | 230,0 m³/h | -999,0 m³/h | -999,0 m³/h | Drallauslass_rechteckig_Abluft: Mandik VVM 625 C/V/O/24 | OKFB OG 2 | Großraumbüro | A.NE-02.02.100 | Drallauslass Abluft | 1
1_UGXfAHv9YwYPy_CAiMG0 | -999,0 m³/h | 230,0 m³/h | -999,0 m³/h | -999,0 m³/h | Drallauslass_rechteckig_Abluft: Mandik VVM 625 C/V/O/24 | OKFB OG 2 | Großraumbüro | A.NE-02.02.100 | Drallauslass Abluft | 1
1_UGXfAHv9YwYPy_CAiMJ0 | -999,0 m³/h | 230,0 m³/h | -999,0 m³/h | -999,0 m³/h | Drallauslass_rechteckig_Abluft: Mandik VVM 625 C/V/O/24 | OKFB OG 2 | Großraumbüro | A.NE-02.02.100 | Drallauslass Abluft | 1
1_UGXfAHv9YwYPy_CAiMJ7 | -999,0 m³/h | 230,0 m³/h | -999,0 m³/h | -999,0 m³/h | Drallauslass_rechteckig_Abluft: Mandik VVM 625 C/V/O/24 | OKFB OG 2 | Großraumbüro | A.NE-02.02.100 | Drallauslass Abluft | 1
1_UGXfAHv9YwYPy_CAiMRJ | -999,0 m³/h | 230,0 m³/h | -999,0 m³/h | -999,0 m³/h | Drallauslass_rechteckig_Abluft: Mandik VVM 625 C/V/O/24 | OKFB OG 2 | Großraumbüro | A.NE-02.02.100 | Drallauslass Abluft | 1
1_UGXfAHv9YwYPy_CAiMLR | 230,0 m³/h | -999,0 m³/h | -999,0 m³/h | -999,0 m³/h | Drallauslass_rechteckig_Zuluft: Mandik VVM 625 C/V/P/24 | OKFB OG 2 | Großraumbüro | A.NE-02.02.100 | Drallauslass Zuluft | 1
1_UGXfAHv9YwYPy_CAiMLU | 230,0 m³/h | -999,0 m³/h | -999,0 m³/h | -999,0 m³/h | Drallauslass_rechteckig_Zuluft: Mandik VVM 625 C/V/P/24 | OKFB OG 2 | Großraumbüro | A.NE-02.02.100 | Drallauslass Zuluft | 1
1_UGXfAHv9YwYPy_CAiMLT | 230,0 m³/h | -999,0 m³/h | -999,0 m³/h | -999,0 m³/h | Drallauslass_rechteckig_Zuluft: Mandik VVM 625 C/V/P/24 | OKFB OG 2 | Großraumbüro | A.NE-02.02.100 | Drallauslass Zuluft | 1
1_UGXfAHv9YwYPy_CAiMGF | 230,0 m³/h | -999,0 m³/h | -999,0 m³/h | -999,0 m³/h | Drallauslass_rechteckig_Zuluft: Mandik VVM 625 C/V/P/24 | OKFB OG 2 | Großraumbüro | A.NE-02.02.100 | Drallauslass Zuluft | 1
1_UGXfAHv9YwYPy_CAiMGE | 230,0 m³/h | -999,0 m³/h | -999,0 m³/h | -999,0 m³/h | Drallauslass_rechteckig_Zuluft: Mandik VVM 625 C/V/P/24 | OKFB OG 2 | Großraumbüro | A.NE-02.02.100 | Drallauslass Zuluft | 1
1_UGXfAHv9YwYPy_CAiMGD | 230,0 m³/h | -999,0 m³/h | -999,0 m³/h | -999,0 m³/h | Drallauslass_rechteckig_Zuluft: Mandik VVM 625 C/V/P/24 | OKFB OG 2 | Großraumbüro | A.NE-02.02.100 | Drallauslass Zuluft | 1
1_UGXfAHv9YwYPy_CAiMJA | 230,0 m³/h | -999,0 m³/h | -999,0 m³/h | -999,0 m³/h | Drallauslass_rechteckig_Zuluft: Mandik VVM 625 C/V/P/24 | OKFB OG 2 | Großraumbüro | A.NE-02.02.100 | Drallauslass Zuluft | 1
1_UGXfAHv9YwYPy_CAiMJF | 230,0 m³/h | -999,0 m³/h | -999,0 m³/h | -999,0 m³/h | Drallauslass_rechteckig_Zuluft: Mandik VVM 625 C/V/P/24 | OKFB OG 2 | Großraumbüro | A.NE-02.02.100 | Drallauslass Zuluft | 1
1_UGXfAHv9YwYPy_CAiMJ2 | 230,0 m³/h | -999,0 m³/h | -999,0 m³/h | -999,0 m³/h | Drallauslass_rechteckig_Zuluft: Mandik VVM 625 C/V/P/24 | OKFB OG 2 | Großraumbüro | A.NE-02.02.100 | Drallauslass Zuluft | 1
1_UGXfAHv9YwYPy_CAiMJ1 | 230,0 m³/h | -999,0 m³/h | -999,0 m³/h | -999,0 m³/h | Drallauslass_rechteckig_Zuluft: Mandik VVM 625 C/V/P/24 | OKFB OG 2 | Großraumbüro | A.NE-02.02.100 | Drallauslass Zuluft | 1
0z2qxk6sn9Z864HBi6jKix | -999,0 m³/h | 242,0 m³/h | -999,0 m³/h | -999,0 m³/h | Drallauslass_rechteckig_Abluft: Mandik VVM 625 C/V/O/24 | OKFB OG 2 | Großraumbüro | A.NE-03.02.100 | Drallauslass Abluft | 1
2FMbj_z_50mBPqH4G9QTge | -999,0 m³/h | 242,0 m³/h | -999,0 m³/h | -999,0 m³/h | Drallauslass_rechteckig_Abluft: Mandik VVM 625 C/V/O/24 | OKFB OG 2 | Großraumbüro | A.NE-03.02.100 | Drallauslass Abluft | 1
2FMbj_z_50mBPqH4G9QTuL | -999,0 m³/h | 242,0 m³/h | -999,0 m³/h | -999,0 m³/h | Drallauslass_rechteckig_Abluft: Mandik VVM 625 C/V/O/24 | OKFB OG 2 | Großraumbüro | A.NE-03.02.100 | Drallauslass Abluft | 1
2FMbj_z_50mBPqH4G9QT_H | -999,0 m³/h | 242,0 m³/h | -999,0 m³/h | -999,0 m³/h | Drallauslass_rechteckig_Abluft: Mandik VVM 625 C/V/O/24 | OKFB OG 2 | Großraumbüro | A.NE-03.02.100 | Drallauslass Abluft | 1
2FMbj_z_50mBPqH4G9QS2b | -999,0 m³/h | 242,0 m³/h | -999,0 m³/h | -999,0 m³/h | Drallauslass_rechteckig_Abluft: Mandik VVM 625 C/V/O/24 | OKFB OG 2 | Großraumbüro | A.NE-03.02.100 | Drallauslass Abluft | 1
1_e0bKrTj3_wDILMSXnXdj | 242,0 m³/h | -999,0 m³/h | -999,0 m³/h | -999,0 m³/h | Drallauslass_rechteckig_Zuluft: Mandik VVM 625 C/V/P/24 | OKFB OG 2 | Großraumbüro | A.NE-03.02.100 | Drallauslass Zuluft | 1
1_e0bKrTj3_wDILMSXn_OO | 242,0 m³/h | -999,0 m³/h | -999,0 m³/h | -999,0 m³/h | Drallauslass_rechteckig_Zuluft: Mandik VVM 625 C/V/P/24 | OKFB OG 2 | Großraumbüro | A.NE-03.02.100 | Drallauslass Zuluft | 1
1k3tFnB6T1ew2AFh$PU39d | 242,0 m³/h | -999,0 m³/h | -999,0 m³/h | -999,0 m³/h | Drallauslass_rechteckig_Zuluft: Mandik VVM 625 C/V/P/24 | OKFB OG 2 | Großraumbüro | A.NE-03.02.100 | Drallauslass Zuluft | 1
2FMbj_z_50mBPqH4G9QS7O | 242,0 m³/h | -999,0 m³/h | -999,0 m³/h | -999,0 m³/h | Drallauslass_rechteckig_Zuluft: Mandik VVM 625 C/V/P/24 | OKFB OG 2 | Großraumbüro | A.NE-03.02.100 | Drallauslass Zuluft | 1
2FMbj_z_50mBPqH4G9QSAc | 242,0 m³/h | -999,0 m³/h | -999,0 m³/h | -999,0 m³/h | Drallauslass_rechteckig_Zuluft: Mandik VVM 625 C/V/P/24 | OKFB OG 2 | Großraumbüro | A.NE-03.02.100 | Drallauslass Zuluft | 1
1PQBPI_oX5TRa8oLB3KN1g | -999,0 m³/h | 234,4 m³/h | -999,0 m³/h | -999,0 m³/h | Drallauslass_rechteckig_Abluft: Mandik VVM 625 C/V/O/24 | OKFB OG 2 | Großraumbüro | A.NE-04.02.100 | Drallauslass Abluft | 1
1PQBPI_oX5TRa8oLB3KN1h | -999,0 m³/h | 234,4 m³/h | -999,0 m³/h | -999,0 m³/h | Drallauslass_rechteckig_Abluft: Mandik VVM 625 C/V/O/24 | OKFB OG 2 | Großraumbüro | A.NE-04.02.100 | Drallauslass Abluft | 1
1PQBPI_oX5TRa8oLB3KN1S | -999,0 m³/h | 234,4 m³/h | -999,0 m³/h | -999,0 m³/h | Drallauslass_rechteckig_Abluft: Mandik VVM 625 C/V/O/24 | OKFB OG 2 | Großraumbüro | A.NE-04.02.100 | Drallauslass Abluft | 1
1PQBPI_oX5TRa8oLB3KN2W | -999,0 m³/h | 234,4 m³/h | -999,0 m³/h | -999,0 m³/h | Drallauslass_rechteckig_Abluft: Mandik VVM 625 C/V/O/24 | OKFB OG 2 | Großraumbüro | A.NE-04.02.100 | Drallauslass Abluft | 1
1PQBPI_oX5TRa8oLB3KN2m | -999,0 m³/h | 234,4 m³/h | -999,0 m³/h | -999,0 m³/h | Drallauslass_rechteckig_Abluft: Mandik VVM 625 C/V/O/24 | OKFB OG 2 | Großraumbüro | A.NE-04.02.100 | Drallauslass Abluft | 1
1PQBPI_oX5TRa8oLB3KN3y | -999,0 m³/h | 234,4 m³/h | -999,0 m³/h | -999,0 m³/h | Drallauslass_rechteckig_Abluft: Mandik VVM 625 C/V/O/24 | OKFB OG 2 | Großraumbüro | A.NE-04.02.100 | Drallauslass Abluft | 1
1PQBPI_oX5TRa8oLB3KN3C | -999,0 m³/h | 234,4 m³/h | -999,0 m³/h | -999,0 m³/h | Drallauslass_rechteckig_Abluft: Mandik VVM 625 C/V/O/24 | OKFB OG 2 | Großraumbüro | A.NE-04.02.100 | Drallauslass Abluft | 1
1PQBPI_oX5TRa8oLB3KN3G | -999,0 m³/h | 234,4 m³/h | -999,0 m³/h | -999,0 m³/h | Drallauslass_rechteckig_Abluft: Mandik VVM 625 C/V/O/24 | OKFB OG 2 | Großraumbüro | A.NE-04.02.100 | Drallauslass Abluft | 1
1PQBPI_oX5TRa8oLB3KN3H | -999,0 m³/h | 234,4 m³/h | -999,0 m³/h | -999,0 m³/h | Drallauslass_rechteckig_Abluft: Mandik VVM 625 C/V/O/24 | OKFB OG 2 | Großraumbüro | A.NE-04.02.100 | Drallauslass Abluft | 1
1PQBPI_oX5TRa8oLB3KNPI | 234,4 m³/h | -999,0 m³/h | -999,0 m³/h | -999,0 m³/h | Drallauslass_rechteckig_Zuluft: Mandik VVM 625 C/V/P/24 | OKFB OG 2 | Großraumbüro | A.NE-04.02.100 | Drallauslass Zuluft | 1
1PQBPI_oX5TRa8oLB3KNQ3 | 234,4 m³/h | -999,0 m³/h | -999,0 m³/h | -999,0 m³/h | Drallauslass_rechteckig_Zuluft: Mandik VVM 625 C/V/P/24 | OKFB OG 2 | Großraumbüro | A.NE-04.02.100 | Drallauslass Zuluft | 1
1PQBPI_oX5TRa8oLB3KNQ0 | 234,4 m³/h | -999,0 m³/h | -999,0 m³/h | -999,0 m³/h | Drallauslass_rechteckig_Zuluft: Mandik VVM 625 C/V/P/24 | OKFB OG 2 | Großraumbüro | A.NE-04.02.100 | Drallauslass Zuluft | 1
1PQBPI_oX5TRa8oLB3KNRu | 234,4 m³/h | -999,0 m³/h | -999,0 m³/h | -999,0 m³/h | Drallauslass_rechteckig_Zuluft: Mandik VVM 625 C/V/P/24 | OKFB OG 2 | Großraumbüro | A.NE-04.02.100 | Drallauslass Zuluft | 1
1PQBPI_oX5TRa8oLB3KNRv | 234,4 m³/h | -999,0 m³/h | -999,0 m³/h | -999,0 m³/h | Drallauslass_rechteckig_Zuluft: Mandik VVM 625 C/V/P/24 | OKFB OG 2 | Großraumbüro | A.NE-04.02.100 | Drallauslass Zuluft | 1
1PQBPI_oX5TRa8oLB3KNRz | 234,4 m³/h | -999,0 m³/h | -999,0 m³/h | -999,0 m³/h | Drallauslass_rechteckig_Zuluft: Mandik VVM 625 C/V/P/24 | OKFB OG 2 | Großraumbüro | A.NE-04.02.100 | Drallauslass Zuluft | 1
1PQBPI_oX5TRa8oLB3KNR7 | 234,4 m³/h | -999,0 m³/h | -999,0 m³/h | -999,0 m³/h | Drallauslass_rechteckig_Zuluft: Mandik VVM 625 C/V/P/24 | OKFB OG 2 | Großraumbüro | A.NE-04.02.100 | Drallauslass Zuluft | 1
1PQBPI_oX5TRa8oLB3KNR9 | 234,4 m³/h | -999,0 m³/h | -999,0 m³/h | -999,0 m³/h | Drallauslass_rechteckig_Zuluft: Mandik VVM 625 C/V/P/24 | OKFB OG 2 | Großraumbüro | A.NE-04.02.100 | Drallauslass Zuluft | 1
1PQBPI_oX5TRa8oLB3KNRH | 234,4 m³/h | -999,0 m³/h | -999,0 m³/h | -999,0 m³/h | Drallauslass_rechteckig_Zuluft: Mandik VVM 625 C/V/P/24 | OKFB OG 2 | Großraumbüro | A.NE-04.02.100 | Drallauslass Zuluft | 1
0TYFHjyPv7CQ2SOm2DZd_I | -999,0 m³/h | 320,0 m³/h | -999,0 m³/h | -999,0 m³/h | Drallauslass_rechteckig_Abluft: Mandik VVM 625 C/V/O/24 | OKFB OG 2 | Schulungsraum SPE U6 | A.NE-05.02.100 | Drallauslass Abluft | 1
0TYFHjyPv7CQ2SOm2DZc4K | -999,0 m³/h | 320,0 m³/h | -999,0 m³/h | -999,0 m³/h | Drallauslass_rechteckig_Abluft: Mandik VVM 625 C/V/O/24 | OKFB OG 2 | Schulungsraum SPE U6 | A.NE-05.02.100 | Drallauslass Abluft | 1
0TYFHjyPv7CQ2SOm2DZcXz | 320,0 m³/h | -999,0 m³/h | -999,0 m³/h | -999,0 m³/h | Drallauslass_rechteckig_Zuluft: Mandik VVM 625 C/V/P/24 | OKFB OG 2 | Schulungsraum SPE U6 | A.NE-05.02.100 | Drallauslass Zuluft | 1
1lOzLjERLFQ8DNevl4aZmj | 320,0 m³/h | -999,0 m³/h | -999,0 m³/h | -999,0 m³/h | Drallauslass_rechteckig_Zuluft: Mandik VVM 625 C/V/P/24 | OKFB OG 2 | Schulungsraum SPE U6 | A.NE-05.02.100 | Drallauslass Zuluft | 1
0TYFHjyPv7CQ2SOm2DZdbl | -999,0 m³/h | 355,0 m³/h | -999,0 m³/h | -999,0 m³/h | Drallauslass_rechteckig_Abluft: Mandik VVM 625 C/V/O/24 | OKFB OG 2 | Schulungsraum SPE U7 | A.NE-05.02.101 | Drallauslass Abluft | 1
1lOzLjERLFQ8DNevl4aYVd | -999,0 m³/h | 355,0 m³/h | -999,0 m³/h | -999,0 m³/h | Drallauslass_rechteckig_Abluft: Mandik VVM 625 C/V/O/24 | OKFB OG 2 | Schulungsraum SPE U7 | A.NE-05.02.101 | Drallauslass Abluft | 1
2HcQ5Gn2j8Qee8gFA8c3Nu | 355,0 m³/h | -999,0 m³/h | -999,0 m³/h | -999,0 m³/h | Drallauslass_rechteckig_Zuluft: Mandik VVM 625 C/V/P/24 | OKFB OG 2 | Schulungsraum SPE U7 | A.NE-05.02.101 | Drallauslass Zuluft | 1
1q9k6dCwT3AxMjPJ$woK1Q | 355,0 m³/h | -999,0 m³/h | -999,0 m³/h | -999,0 m³/h | Drallauslass_rechteckig_Zuluft: Mandik VVM 625 C/V/P/24 | OKFB OG 2 | Schulungsraum SPE U7 | A.NE-05.02.101 | Drallauslass Zuluft | 1
0SF_ApHF1Devhm6h90GjO9 | -999,0 m³/h | 270,0 m³/h | -999,0 m³/h | -999,0 m³/h | Drallauslass_rechteckig_Abluft: Mandik VVM 625 C/V/O/24 | OKFB OG 2 | Manager Room 1 | A.NE-05.02.300 | Drallauslass Abluft | 1
0SF_ApHF1Devhm6h90Gj4N | 270,0 m³/h | -999,0 m³/h | -999,0 m³/h | -999,0 m³/h | Drallauslass_rechteckig_Zuluft: Mandik VVM 625 C/V/P/24 | OKFB OG 2 | Manager Room 1 | A.NE-05.02.300 | Drallauslass Zuluft | 1
0SF_ApHF1Devhm6h90GjuI | -999,0 m³/h | 350,0 m³/h | -999,0 m³/h | -999,0 m³/h | Drallauslass_rechteckig_Abluft: Mandik VVM 625 C/V/O/24 | OKFB OG 2 | Manager Room 2 | A.NE-05.02.301 | Drallauslass Abluft | 1
0SF_ApHF1Devhm6h90GjC8 | 350,0 m³/h | -999,0 m³/h | -999,0 m³/h | -999,0 m³/h | Drallauslass_rechteckig_Zuluft: Mandik VVM 625 C/V/P/24 | OKFB OG 2 | Manager Room 2 | A.NE-05.02.301 | Drallauslass Zuluft | 1
3kGNtiNcPE3AswFU5r$dTo | -999,0 m³/h | 295,0 m³/h | -999,0 m³/h | -999,0 m³/h | Drallauslass_rechteckig_Abluft: Mandik VVM 625 C/V/O/24 | OKFB OG 2 | Großraumbüro | A.NE-05.02.302 | Drallauslass Abluft | 1
0V4yfcuFjCF9$06XrjMuHt | -999,0 m³/h | 295,0 m³/h | -999,0 m³/h | -999,0 m³/h | Drallauslass_rechteckig_Abluft: Mandik VVM 625 C/V/O/24 | OKFB OG 2 | Großraumbüro | A.NE-05.02.302 | Drallauslass Abluft | 1
3kGNtiNcPE3AswFU5r$dh2 | 295,0 m³/h | -999,0 m³/h | -999,0 m³/h | -999,0 m³/h | Drallauslass_rechteckig_Zuluft: Mandik VVM 625 C/V/P/24 | OKFB OG 2 | Großraumbüro | A.NE-05.02.302 | Drallauslass Zuluft | 1
0V4yfcuFjCF9$06XrjMuCt | 295,0 m³/h | -999,0 m³/h | -999,0 m³/h | -999,0 m³/h | Drallauslass_rechteckig_Zuluft: Mandik VVM 625 C/V/P/24 | OKFB OG 2 | Großraumbüro | A.NE-05.02.302 | Drallauslass Zuluft | 1
2t6WYS69b9xfYYDpdahHLQ | -999,0 m³/h | 730,0 m³/h | -999,0 m³/h | -999,0 m³/h | Drallauslass_rechteckig_Abluft: Mandik VVM 625 C/V/O/24 | OKFB OG 2 | Flur | A.NE-06.02.020 | Drallauslass Abluft | 1
2t6WYS69b9xfYYDpdahHUJ | 365,0 m³/h | -999,0 m³/h | -999,0 m³/h | -999,0 m³/h | Drallauslass_rechteckig_Zuluft: Mandik VVM 625 C/V/P/24 | OKFB OG 2 | Flur | A.NE-06.02.020 | Drallauslass Zuluft | 1
2t6WYS69b9xfYYDpdahHS8 | 365,0 m³/h | -999,0 m³/h | -999,0 m³/h | -999,0 m³/h | Drallauslass_rechteckig_Zuluft: Mandik VVM 625 C/V/P/24 | OKFB OG 2 | Flur | A.NE-06.02.020 | Drallauslass Zuluft | 1
0vLVEu_J59EfN50Zm1BxUl | -999,0 m³/h | 338,3 m³/h | -999,0 m³/h | -999,0 m³/h | Drallauslass_rechteckig_Abluft: Mandik VVM 625 C/V/O/24 | OKFB OG 2 | Schulungsraum SPE U1 | A.NE-06.02.100 | Drallauslass Abluft | 1
0vLVEu_J59EfN50Zm1BxUS | -999,0 m³/h | 338,3 m³/h | -999,0 m³/h | -999,0 m³/h | Drallauslass_rechteckig_Abluft: Mandik VVM 625 C/V/O/24 | OKFB OG 2 | Schulungsraum SPE U1 | A.NE-06.02.100 | Drallauslass Abluft | 1
0vLVEu_J59EfN50Zm1BxO0 | -999,0 m³/h | 338,3 m³/h | -999,0 m³/h | -999,0 m³/h | Drallauslass_rechteckig_Abluft: Mandik VVM 625 C/V/O/24 | OKFB OG 2 | Schulungsraum SPE U1 | A.NE-06.02.100 | Drallauslass Abluft | 1
0vLVEu_J59EfN50Zm1BxPs | -999,0 m³/h | 338,3 m³/h | -999,0 m³/h | -999,0 m³/h | Drallauslass_rechteckig_Abluft: Mandik VVM 625 C/V/O/24 | OKFB OG 2 | Schulungsraum SPE U1 | A.NE-06.02.100 | Drallauslass Abluft | 1
3LbkeKKpzCig9ztSme1kb8 | -999,0 m³/h | 338,3 m³/h | -999,0 m³/h | -999,0 m³/h | Drallauslass_rechteckig_Abluft: Mandik VVM 625 C/V/O/24 | OKFB OG 2 | Schulungsraum SPE U1 | A.NE-06.02.100 | Drallauslass Abluft | 1
3LbkeKKpzCig9ztSme1kcX | -999,0 m³/h | 338,3 m³/h | -999,0 m³/h | -999,0 m³/h | Drallauslass_rechteckig_Abluft: Mandik VVM 625 C/V/O/24 | OKFB OG 2 | Schulungsraum SPE U1 | A.NE-06.02.100 | Drallauslass Abluft | 1
0vLVEu_J59EfN50Zm1BwYo | 338,3 m³/h | -999,0 m³/h | -999,0 m³/h | -999,0 m³/h | Drallauslass_rechteckig_Zuluft: Mandik VVM 625 C/V/P/24 | OKFB OG 2 | Schulungsraum SPE U1 | A.NE-06.02.100 | Drallauslass Zuluft | 1
2$Jym$QxX0rfCMkXPq57V3 | 338,3 m³/h | -999,0 m³/h | -999,0 m³/h | -999,0 m³/h | Drallauslass_rechteckig_Zuluft: Mandik VVM 625 C/V/P/24 | OKFB OG 2 | Schulungsraum SPE U1 | A.NE-06.02.100 | Drallauslass Zuluft | 1
3PO6fEh$9FeudgeZlj6ii8 | 338,3 m³/h | -999,0 m³/h | -999,0 m³/h | -999,0 m³/h | Drallauslass_rechteckig_Zuluft: Mandik VVM 625 C/V/P/24 | OKFB OG 2 | Schulungsraum SPE U1 | A.NE-06.02.100 | Drallauslass Zuluft | 1
0xVA2lbBvEzPeEo6JW0l3l | 338,3 m³/h | -999,0 m³/h | -999,0 m³/h | -999,0 m³/h | Drallauslass_rechteckig_Zuluft: Mandik VVM 625 C/V/P/24 | OKFB OG 2 | Schulungsraum SPE U1 | A.NE-06.02.100 | Drallauslass Zuluft | 1
3Guyu43Af6ggXC7Syf4oi$ | 338,3 m³/h | -999,0 m³/h | -999,0 m³/h | -999,0 m³/h | Drallauslass_rechteckig_Zuluft: Mandik VVM 625 C/V/P/24 | OKFB OG 2 | Schulungsraum SPE U1 | A.NE-06.02.100 | Drallauslass Zuluft | 1
0EVBA1Q0fCwvQ60rDDsqqX | 338,3 m³/h | -999,0 m³/h | -999,0 m³/h | -999,0 m³/h | Drallauslass_rechteckig_Zuluft: Mandik VVM 625 C/V/P/24 | OKFB OG 2 | Schulungsraum SPE U1 | A.NE-06.02.100 | Drallauslass Zuluft | 1
1eIZ9snaD9mOM8n8gX7YeQ | -999,0 m³/h | 290,0 m³/h | -999,0 m³/h | -999,0 m³/h | Drallauslass_rechteckig_Abluft: Mandik VVM 625 C/V/O/24 | OKFB OG 2 | Schulungsraum SPE U2 | A.NE-06.02.101 | Drallauslass Abluft | 1
1eIZ9snaD9mOM8n8gX7Ye1 | -999,0 m³/h | 290,0 m³/h | -999,0 m³/h | -999,0 m³/h | Drallauslass_rechteckig_Abluft: Mandik VVM 625 C/V/O/24 | OKFB OG 2 | Schulungsraum SPE U2 | A.NE-06.02.101 | Drallauslass Abluft | 1
1eIZ9snaD9mOM8n8gX7Yd9 | -999,0 m³/h | 290,0 m³/h | -999,0 m³/h | -999,0 m³/h | Drallauslass_rechteckig_Abluft: Mandik VVM 625 C/V/O/24 | OKFB OG 2 | Schulungsraum SPE U2 | A.NE-06.02.101 | Drallauslass Abluft | 1
1eIZ9snaD9mOM8n8gX7Ydm | -999,0 m³/h | 290,0 m³/h | -999,0 m³/h | -999,0 m³/h | Drallauslass_rechteckig_Abluft: Mandik VVM 625 C/V/O/24 | OKFB OG 2 | Schulungsraum SPE U2 | A.NE-06.02.101 | Drallauslass Abluft | 1
1eIZ9snaD9mOM8n8gX7YaU | -999,0 m³/h | 290,0 m³/h | -999,0 m³/h | -999,0 m³/h | Drallauslass_rechteckig_Abluft: Mandik VVM 625 C/V/O/24 | OKFB OG 2 | Schulungsraum SPE U2 | A.NE-06.02.101 | Drallauslass Abluft | 1
1eIZ9snaD9mOM8n8gX7Ya5 | -999,0 m³/h | 290,0 m³/h | -999,0 m³/h | -999,0 m³/h | Drallauslass_rechteckig_Abluft: Mandik VVM 625 C/V/O/24 | OKFB OG 2 | Schulungsraum SPE U2 | A.NE-06.02.101 | Drallauslass Abluft | 1
1eIZ9snaD9mOM8n8gX7XMh | 290,0 m³/h | -999,0 m³/h | -999,0 m³/h | -999,0 m³/h | Drallauslass_rechteckig_Zuluft: Mandik VVM 625 C/V/P/24 | OKFB OG 2 | Schulungsraum SPE U2 | A.NE-06.02.101 | Drallauslass Zuluft | 1
1eIZ9snaD9mOM8n8gX7XNd | 290,0 m³/h | -999,0 m³/h | -999,0 m³/h | -999,0 m³/h | Drallauslass_rechteckig_Zuluft: Mandik VVM 625 C/V/P/24 | OKFB OG 2 | Schulungsraum SPE U2 | A.NE-06.02.101 | Drallauslass Zuluft | 1
1eIZ9snaD9mOM8n8gX7XKF | 290,0 m³/h | -999,0 m³/h | -999,0 m³/h | -999,0 m³/h | Drallauslass_rechteckig_Zuluft: Mandik VVM 625 C/V/P/24 | OKFB OG 2 | Schulungsraum SPE U2 | A.NE-06.02.101 | Drallauslass Zuluft | 1
1eIZ9snaD9mOM8n8gX7XL7 | 290,0 m³/h | -999,0 m³/h | -999,0 m³/h | -999,0 m³/h | Drallauslass_rechteckig_Zuluft: Mandik VVM 625 C/V/P/24 | OKFB OG 2 | Schulungsraum SPE U2 | A.NE-06.02.101 | Drallauslass Zuluft | 1
1eIZ9snaD9mOM8n8gX7XLs | 290,0 m³/h | -999,0 m³/h | -999,0 m³/h | -999,0 m³/h | Drallauslass_rechteckig_Zuluft: Mandik VVM 625 C/V/P/24 | OKFB OG 2 | Schulungsraum SPE U2 | A.NE-06.02.101 | Drallauslass Zuluft | 1
1eIZ9snaD9mOM8n8gX7Ylu | 290,0 m³/h | -999,0 m³/h | -999,0 m³/h | -999,0 m³/h | Drallauslass_rechteckig_Zuluft: Mandik VVM 625 C/V/P/24 | OKFB OG 2 | Schulungsraum SPE U2 | A.NE-06.02.101 | Drallauslass Zuluft | 1
0vLVEu_J59EfN50Zm1BwhJ | -999,0 m³/h | 280,0 m³/h | -999,0 m³/h | -999,0 m³/h | Drallauslass_rechteckig_Abluft: Mandik VVM 625 C/V/O/24 | OKFB OG 2 | Ausbilder SPE Meisterbüro 1 | A.NE-06.02.102 | Drallauslass Abluft | 1
0vLVEu_J59EfN50Zm1BwKk | 280,0 m³/h | -999,0 m³/h | -999,0 m³/h | -999,0 m³/h | Drallauslass_rechteckig_Zuluft: Mandik VVM 625 C/V/P/24 | OKFB OG 2 | Ausbilder SPE Meisterbüro 1 | A.NE-06.02.102 | Drallauslass Zuluft | 1
2$8gOX0EDAUPq2UCxOOU50 | -999,0 m³/h | 385,0 m³/h | -999,0 m³/h | -999,0 m³/h | Drallauslass_rechteckig_Abluft: Mandik VVM 625 C/V/O/24 | OKFB OG 2 | Schulungsraum SPE U5 | A.NE-07.02.100 | Drallauslass Abluft | 1
2$8gOX0EDAUPq2UCxOOU45 | -999,0 m³/h | 385,0 m³/h | -999,0 m³/h | -999,0 m³/h | Drallauslass_rechteckig_Abluft: Mandik VVM 625 C/V/O/24 | OKFB OG 2 | Schulungsraum SPE U5 | A.NE-07.02.100 | Drallauslass Abluft | 1
1NDpXaQm5Fpx2mFx6RiHK5 | -999,0 m³/h | 385,0 m³/h | -999,0 m³/h | -999,0 m³/h | Drallauslass_rechteckig_Abluft: Mandik VVM 625 C/V/O/24 | OKFB OG 2 | Schulungsraum SPE U5 | A.NE-07.02.100 | Drallauslass Abluft | 1
1NDpXaQm5Fpx2mFx6RiHLI | -999,0 m³/h | 385,0 m³/h | -999,0 m³/h | -999,0 m³/h | Drallauslass_rechteckig_Abluft: Mandik VVM 625 C/V/O/24 | OKFB OG 2 | Schulungsraum SPE U5 | A.NE-07.02.100 | Drallauslass Abluft | 1
2$Jym$QxX0rfCMkXPq50H8 | 385,0 m³/h | -999,0 m³/h | -999,0 m³/h | -999,0 m³/h | Drallauslass_rechteckig_Zuluft: Mandik VVM 625 C/V/P/24 | OKFB OG 2 | Schulungsraum SPE U5 | A.NE-07.02.100 | Drallauslass Zuluft | 1
1NDpXaQm5Fpx2mFx6RiH7H | 385,0 m³/h | -999,0 m³/h | -999,0 m³/h | -999,0 m³/h | Drallauslass_rechteckig_Zuluft: Mandik VVM 625 C/V/P/24 | OKFB OG 2 | Schulungsraum SPE U5 | A.NE-07.02.100 | Drallauslass Zuluft | 1
1NDpXaQm5Fpx2mFx6RiH7l | 385,0 m³/h | -999,0 m³/h | -999,0 m³/h | -999,0 m³/h | Drallauslass_rechteckig_Zuluft: Mandik VVM 625 C/V/P/24 | OKFB OG 2 | Schulungsraum SPE U5 | A.NE-07.02.100 | Drallauslass Zuluft | 1
1NDpXaQm5Fpx2mFx6RiH49 | 385,0 m³/h | -999,0 m³/h | -999,0 m³/h | -999,0 m³/h | Drallauslass_rechteckig_Zuluft: Mandik VVM 625 C/V/P/24 | OKFB OG 2 | Schulungsraum SPE U5 | A.NE-07.02.100 | Drallauslass Zuluft | 1
1LirUOLFvEzeXune$9B5UP | -999,0 m³/h | 255,0 m³/h | -999,0 m³/h | -999,0 m³/h | Drallauslass_rechteckig_Abluft: Mandik VVM 625 C/V/O/24 | OKFB OG 2 | Besprechungsraum SPE Obeya | A.NE-07.02.200 | Drallauslass Abluft | 1
1LirUOLFvEzeXune$9B5T5 | -999,0 m³/h | 255,0 m³/h | -999,0 m³/h | -999,0 m³/h | Drallauslass_rechteckig_Abluft: Mandik VVM 625 C/V/O/24 | OKFB OG 2 | Besprechungsraum SPE Obeya | A.NE-07.02.200 | Drallauslass Abluft | 1
1lOzLjERLFQ8DNevl4aY4C | 255,0 m³/h | -999,0 m³/h | -999,0 m³/h | -999,0 m³/h | Drallauslass_rechteckig_Zuluft: Mandik VVM 625 C/V/P/24 | OKFB OG 2 | Besprechungsraum SPE Obeya | A.NE-07.02.200 | Drallauslass Zuluft | 1
0PY8GbOgr65enbvk6dAIBR | 255,0 m³/h | -999,0 m³/h | -999,0 m³/h | -999,0 m³/h | Drallauslass_rechteckig_Zuluft: Mandik VVM 625 C/V/P/24 | OKFB OG 2 | Besprechungsraum SPE Obeya | A.NE-07.02.200 | Drallauslass Zuluft | 1
1LirUOLFvEzeXune$9B43s | -999,0 m³/h | 380,0 m³/h | -999,0 m³/h | -999,0 m³/h | Drallauslass_rechteckig_Abluft: Mandik VVM 625 C/V/O/24 | OKFB OG 2 | Sozialfläche+Teeküche | A.NE-07.02.420 | Drallauslass Abluft | 1
1KrfNjvvTAEvi3mj12NbQI | 380,0 m³/h | -999,0 m³/h | -999,0 m³/h | -999,0 m³/h | Drallauslass_rechteckig_Zuluft: Mandik VVM 625 C/V/P/24 | OKFB OG 2 | Sozialfläche+Teeküche | A.NE-07.02.420 | Drallauslass Zuluft | 1
0P$KjxZaHAlg0YtXji$shA | -999,0 m³/h | 475,0 m³/h | -999,0 m³/h | -999,0 m³/h | Drallauslass_rechteckig_Abluft: Mandik VVM 625 C/V/O/24 | OKFB OG 2 | Schulungsraum SPE U3 | A.NE-08.02.100 | Drallauslass Abluft | 1
0P$KjxZaHAlg0YtXji$sdr | -999,0 m³/h | 475,0 m³/h | -999,0 m³/h | -999,0 m³/h | Drallauslass_rechteckig_Abluft: Mandik VVM 625 C/V/O/24 | OKFB OG 2 | Schulungsraum SPE U3 | A.NE-08.02.100 | Drallauslass Abluft | 1
2tT85JvK94euf6HnSKJSvZ | -999,0 m³/h | 475,0 m³/h | -999,0 m³/h | -999,0 m³/h | Drallauslass_rechteckig_Abluft: Mandik VVM 625 C/V/O/24 | OKFB OG 2 | Schulungsraum SPE U3 | A.NE-08.02.100 | Drallauslass Abluft | 1
2tT85JvK94euf6HnSKJSwF | -999,0 m³/h | 475,0 m³/h | -999,0 m³/h | -999,0 m³/h | Drallauslass_rechteckig_Abluft: Mandik VVM 625 C/V/O/24 | OKFB OG 2 | Schulungsraum SPE U3 | A.NE-08.02.100 | Drallauslass Abluft | 1
0P$KjxZaHAlg0YtXji$t0H | 475,0 m³/h | -999,0 m³/h | -999,0 m³/h | -999,0 m³/h | Drallauslass_rechteckig_Zuluft: Mandik VVM 625 C/V/P/24 | OKFB OG 2 | Schulungsraum SPE U3 | A.NE-08.02.100 | Drallauslass Zuluft | 1
0P$KjxZaHAlg0YtXji$t6L | 475,0 m³/h | -999,0 m³/h | -999,0 m³/h | -999,0 m³/h | Drallauslass_rechteckig_Zuluft: Mandik VVM 625 C/V/P/24 | OKFB OG 2 | Schulungsraum SPE U3 | A.NE-08.02.100 | Drallauslass Zuluft | 1
1W9PBn_Cr8hRR0PzYKmHkL | 475,0 m³/h | -999,0 m³/h | -999,0 m³/h | -999,0 m³/h | Drallauslass_rechteckig_Zuluft: Mandik VVM 625 C/V/P/24 | OKFB OG 2 | Schulungsraum SPE U3 | A.NE-08.02.100 | Drallauslass Zuluft | 1
1BPMmI_Sj6axQG5VTmwQ_t | 475,0 m³/h | -999,0 m³/h | -999,0 m³/h | -999,0 m³/h | Drallauslass_rechteckig_Zuluft: Mandik VVM 625 C/V/P/24 | OKFB OG 2 | Schulungsraum SPE U3 | A.NE-08.02.100 | Drallauslass Zuluft | 1
2E_GWGgWnF1fzmIcoZ9$iA | -999,0 m³/h | 432,0 m³/h | -999,0 m³/h | -999,0 m³/h | Drallauslass_rechteckig_Abluft: Mandik VVM 625 C/V/O/24 | OKFB OG 2 | Schulungsraum SPE U4 | A.NE-08.02.101 | Drallauslass Abluft | 1
0P$KjxZaHAlg0YtXji$ssk | -999,0 m³/h | 432,0 m³/h | -999,0 m³/h | -999,0 m³/h | Drallauslass_rechteckig_Abluft: Mandik VVM 625 C/V/O/24 | OKFB OG 2 | Schulungsraum SPE U4 | A.NE-08.02.101 | Drallauslass Abluft | 1
10sVOVU4bFieM_xvueYI5S | -999,0 m³/h | 432,0 m³/h | -999,0 m³/h | -999,0 m³/h | Drallauslass_rechteckig_Abluft: Mandik VVM 625 C/V/O/24 | OKFB OG 2 | Schulungsraum SPE U4 | A.NE-08.02.101 | Drallauslass Abluft | 1
10sVOVU4bFieM_xvueYIoN | -999,0 m³/h | 432,0 m³/h | -999,0 m³/h | -999,0 m³/h | Drallauslass_rechteckig_Abluft: Mandik VVM 625 C/V/O/24 | OKFB OG 2 | Schulungsraum SPE U4 | A.NE-08.02.101 | Drallauslass Abluft | 1
10sVOVU4bFieM_xvueYIlc | -999,0 m³/h | 432,0 m³/h | -999,0 m³/h | -999,0 m³/h | Drallauslass_rechteckig_Abluft: Mandik VVM 625 C/V/O/24 | OKFB OG 2 | Schulungsraum SPE U4 | A.NE-08.02.101 | Drallauslass Abluft | 1
2E_GWGgWnF1fzmIcoZ9_0b | 432,0 m³/h | -999,0 m³/h | -999,0 m³/h | -999,0 m³/h | Drallauslass_rechteckig_Zuluft: Mandik VVM 625 C/V/P/24 | OKFB OG 2 | Schulungsraum SPE U4 | A.NE-08.02.101 | Drallauslass Zuluft | 1
2E_GWGgWnF1fzmIcoZ9_5w | 432,0 m³/h | -999,0 m³/h | -999,0 m³/h | -999,0 m³/h | Drallauslass_rechteckig_Zuluft: Mandik VVM 625 C/V/P/24 | OKFB OG 2 | Schulungsraum SPE U4 | A.NE-08.02.101 | Drallauslass Zuluft | 1
0vLVEu_J59EfN50Zm1BxqP | 432,0 m³/h | -999,0 m³/h | -999,0 m³/h | -999,0 m³/h | Drallauslass_rechteckig_Zuluft: Mandik VVM 625 C/V/P/24 | OKFB OG 2 | Schulungsraum SPE U4 | A.NE-08.02.101 | Drallauslass Zuluft | 1
0SxdN2LOzEmQj25zWXus6H | 432,0 m³/h | -999,0 m³/h | -999,0 m³/h | -999,0 m³/h | Drallauslass_rechteckig_Zuluft: Mandik VVM 625 C/V/P/24 | OKFB OG 2 | Schulungsraum SPE U4 | A.NE-08.02.101 | Drallauslass Zuluft | 1
0SxdN2LOzEmQj25zWXusSM | 432,0 m³/h | -999,0 m³/h | -999,0 m³/h | -999,0 m³/h | Drallauslass_rechteckig_Zuluft: Mandik VVM 625 C/V/P/24 | OKFB OG 2 | Schulungsraum SPE U4 | A.NE-08.02.101 | Drallauslass Zuluft | 1
2E_GWGgWnF1fzmIcoZ9$b1 | -999,0 m³/h | 230,0 m³/h | -999,0 m³/h | -999,0 m³/h | Drallauslass_rechteckig_Abluft: Mandik VVM 625 C/V/O/24 | OKFB OG 2 | Ausbilder SPE Meisterbüro 2 | A.NE-08.02.102 | Drallauslass Abluft | 1
0P$KjxZaHAlg0YtXji$sRI | 230,0 m³/h | -999,0 m³/h | -999,0 m³/h | -999,0 m³/h | Drallauslass_rechteckig_Zuluft: Mandik VVM 625 C/V/P/24 | OKFB OG 2 | Ausbilder SPE Meisterbüro 2 | A.NE-08.02.102 | Drallauslass Zuluft | 1
1f9MsZOuH0KP0sRfamUzYj | -999,0 m³/h | 380,0 m³/h | -999,0 m³/h | -999,0 m³/h | Drallauslass_rechteckig_Abluft: Mandik VVM 625 C/V/O/24 | OKFB OG 2 | Funktionsraum | A.NE-09.02.101 | Drallauslass Abluft | 1
1f9MsZOuH0KP0sRfamUzAD | 380,0 m³/h | -999,0 m³/h | -999,0 m³/h | -999,0 m³/h | Drallauslass_rechteckig_Zuluft: Mandik VVM 625 C/V/P/24 | OKFB OG 2 | Funktionsraum | A.NE-09.02.101 | Drallauslass Zuluft | 1
1f9MsZOuH0KP0sRfamUzpD | -999,0 m³/h | 150,0 m³/h | -999,0 m³/h | -999,0 m³/h | Drallauslass_rechteckig_Abluft: Mandik VVM 625 C/V/O/24 | OKFB OG 2 | Arzt | A.NE-09.02.102 | Drallauslass Abluft | 1
1HWeKWa4fBn9yaYp6cgnLZ | 150,0 m³/h | -999,0 m³/h | -999,0 m³/h | -999,0 m³/h | Drallauslass_rechteckig_Zuluft: Mandik VVM 625 C/V/P/24 | OKFB OG 2 | Arzt | A.NE-09.02.102 | Drallauslass Zuluft | 1
1f9MsZOuH0KP0sRfamUzrM | -999,0 m³/h | 510,0 m³/h | -999,0 m³/h | -999,0 m³/h | Drallauslass_rechteckig_Abluft: Mandik VVM 625 C/V/O/24 | OKFB OG 2 | Büro EHS | A.NE-09.02.300 | Drallauslass Abluft | 1
1f9MsZOuH0KP0sRfamUzE4 | 510,0 m³/h | -999,0 m³/h | -999,0 m³/h | -999,0 m³/h | Drallauslass_rechteckig_Zuluft: Mandik VVM 625 C/V/P/24 | OKFB OG 2 | Büro EHS | A.NE-09.02.300 | Drallauslass Zuluft | 1
1f9MsZOuH0KP0sRfamUzoj | -999,0 m³/h | 150,0 m³/h | -999,0 m³/h | -999,0 m³/h | Drallauslass_rechteckig_Abluft: Mandik VVM 625 C/V/O/24 | OKFB OG 2 | Büro SC | A.NE-09.02.301 | Drallauslass Abluft | 1
1f9MsZOuH0KP0sRfamUzFh | 150,0 m³/h | -999,0 m³/h | -999,0 m³/h | -999,0 m³/h | Drallauslass_rechteckig_Zuluft: Mandik VVM 625 C/V/P/24 | OKFB OG 2 | Büro SC | A.NE-09.02.301 | Drallauslass Zuluft | 1
0lmiogQcL6DRsI_Vhl7dEt | -999,0 m³/h | 160,0 m³/h | -999,0 m³/h | -999,0 m³/h | Drallauslass_rechteckig_Abluft: Mandik VVM 625 C/V/O/24 | OKFB OG 2 | Anmeldung + HP | A.NE-09.02.302 | Drallauslass Abluft | 1
2b324XuyL4gOAOMMYsTOvJ | 160,0 m³/h | -999,0 m³/h | -999,0 m³/h | -999,0 m³/h | Drallauslass_rechteckig_Zuluft: Mandik VVM 625 C/V/P/24 | OKFB OG 2 | Warten | A.NE-09.02.303 | Drallauslass Zuluft | 1
2gw6TnH9j1SQ_SxB2p42xf | -999,0 m³/h | 220,0 m³/h | -999,0 m³/h | -999,0 m³/h | Drallauslass_rechteckig_Abluft: Mandik VVM 625 C/V/O/24 | OKFB OG 2 | Büro UIT | A.NE-09.02.304 | Drallauslass Abluft | 1
2gw6TnH9j1SQ_SxB2p42q9 | 220,0 m³/h | -999,0 m³/h | -999,0 m³/h | -999,0 m³/h | Drallauslass_rechteckig_Zuluft: Mandik VVM 625 C/V/P/24 | OKFB OG 2 | Büro UIT | A.NE-09.02.304 | Drallauslass Zuluft | 1
2$8gOX0EDAUPq2UCxOOUHj | -999,0 m³/h | 130,0 m³/h | -999,0 m³/h | -999,0 m³/h | Drallauslass_rechteckig_Abluft: Mandik VVM 625 C/V/O/24 | OKFB OG 2 | Spinde | A.TH-03.02.400 | Drallauslass Abluft | 1
0h7SylitfF5AmyZ43pXXT_ | 130,0 m³/h | -999,0 m³/h | -999,0 m³/h | -999,0 m³/h | Drallauslass_rechteckig_Zuluft: Mandik VVM 625 C/V/P/24 | OKFB OG 2 | Spinde | A.TH-03.02.400 | Drallauslass Zuluft | 1
3Wqv9Ja69Bovn6W79QknxS | -999,0 m³/h | 221,8 m³/h | -999,0 m³/h | -999,0 m³/h | Drallauslass_rechteckig_Abluft: Mandik VVM 625 C/V/O/24 | OKFB OG 3 | OpenSpace | A.NE-01.03.100 | Drallauslass Abluft | 1
3Wqv9Ja69Bovn6W79Qkn4m | -999,0 m³/h | 221,8 m³/h | -999,0 m³/h | -999,0 m³/h | Drallauslass_rechteckig_Abluft: Mandik VVM 625 C/V/O/24 | OKFB OG 3 | OpenSpace | A.NE-01.03.100 | Drallauslass Abluft | 1
3Wqv9Ja69Bovn6W79Qkn4x | -999,0 m³/h | 221,8 m³/h | -999,0 m³/h | -999,0 m³/h | Drallauslass_rechteckig_Abluft: Mandik VVM 625 C/V/O/24 | OKFB OG 3 | OpenSpace | A.NE-01.03.100 | Drallauslass Abluft | 1
3Wqv9Ja69Bovn6W79Qkn41 | -999,0 m³/h | 221,8 m³/h | -999,0 m³/h | -999,0 m³/h | Drallauslass_rechteckig_Abluft: Mandik VVM 625 C/V/O/24 | OKFB OG 3 | OpenSpace | A.NE-01.03.100 | Drallauslass Abluft | 1
3Wqv9Ja69Bovn6W79Qkn4F | -999,0 m³/h | 221,8 m³/h | -999,0 m³/h | -999,0 m³/h | Drallauslass_rechteckig_Abluft: Mandik VVM 625 C/V/O/24 | OKFB OG 3 | OpenSpace | A.NE-01.03.100 | Drallauslass Abluft | 1
3Wqv9Ja69Bovn6W79Qkn4L | -999,0 m³/h | 221,8 m³/h | -999,0 m³/h | -999,0 m³/h | Drallauslass_rechteckig_Abluft: Mandik VVM 625 C/V/O/24 | OKFB OG 3 | OpenSpace | A.NE-01.03.100 | Drallauslass Abluft | 1
3Wqv9Ja69Bovn6W79Qkn5Z | -999,0 m³/h | 221,8 m³/h | -999,0 m³/h | -999,0 m³/h | Drallauslass_rechteckig_Abluft: Mandik VVM 625 C/V/O/24 | OKFB OG 3 | OpenSpace | A.NE-01.03.100 | Drallauslass Abluft | 1
3Wqv9Ja69Bovn6W79Qkn5i | -999,0 m³/h | 221,8 m³/h | -999,0 m³/h | -999,0 m³/h | Drallauslass_rechteckig_Abluft: Mandik VVM 625 C/V/O/24 | OKFB OG 3 | OpenSpace | A.NE-01.03.100 | Drallauslass Abluft | 1
3Wqv9Ja69Bovn6W79Qkn5q | -999,0 m³/h | 221,8 m³/h | -999,0 m³/h | -999,0 m³/h | Drallauslass_rechteckig_Abluft: Mandik VVM 625 C/V/O/24 | OKFB OG 3 | OpenSpace | A.NE-01.03.100 | Drallauslass Abluft | 1
3Wqv9Ja69Bovn6W79Qkn5J | -999,0 m³/h | 221,8 m³/h | -999,0 m³/h | -999,0 m³/h | Drallauslass_rechteckig_Abluft: Mandik VVM 625 C/V/O/24 | OKFB OG 3 | OpenSpace | A.NE-01.03.100 | Drallauslass Abluft | 1
2KKJkH3IbCThS7gmGz7LBC | -999,0 m³/h | 221,8 m³/h | -999,0 m³/h | -999,0 m³/h | Drallauslass_rechteckig_Abluft: Mandik VVM 625 C/V/O/24 | OKFB OG 3 | OpenSpace | A.NE-01.03.100 | Drallauslass Abluft | 1
3Wqv9Ja69Bovn6W79Qkn3j | 221,8 m³/h | -999,0 m³/h | -999,0 m³/h | -999,0 m³/h | Drallauslass_rechteckig_Zuluft: Mandik VVM 625 C/V/P/24 | OKFB OG 3 | OpenSpace | A.NE-01.03.100 | Drallauslass Zuluft | 1
3Wqv9Ja69Bovn6W79Qkn36 | 221,8 m³/h | -999,0 m³/h | -999,0 m³/h | -999,0 m³/h | Drallauslass_rechteckig_Zuluft: Mandik VVM 625 C/V/P/24 | OKFB OG 3 | OpenSpace | A.NE-01.03.100 | Drallauslass Zuluft | 1
3Wqv9Ja69Bovn6W79Qkn38 | 221,8 m³/h | -999,0 m³/h | -999,0 m³/h | -999,0 m³/h | Drallauslass_rechteckig_Zuluft: Mandik VVM 625 C/V/P/24 | OKFB OG 3 | OpenSpace | A.NE-01.03.100 | Drallauslass Zuluft | 1
3Wqv9Ja69Bovn6W79Qkn3J | 221,8 m³/h | -999,0 m³/h | -999,0 m³/h | -999,0 m³/h | Drallauslass_rechteckig_Zuluft: Mandik VVM 625 C/V/P/24 | OKFB OG 3 | OpenSpace | A.NE-01.03.100 | Drallauslass Zuluft | 1
3Wqv9Ja69Bovn6W79Qkn3I | 221,8 m³/h | -999,0 m³/h | -999,0 m³/h | -999,0 m³/h | Drallauslass_rechteckig_Zuluft: Mandik VVM 625 C/V/P/24 | OKFB OG 3 | OpenSpace | A.NE-01.03.100 | Drallauslass Zuluft | 1
3Wqv9Ja69Bovn6W79Qkn3V | 221,8 m³/h | -999,0 m³/h | -999,0 m³/h | -999,0 m³/h | Drallauslass_rechteckig_Zuluft: Mandik VVM 625 C/V/P/24 | OKFB OG 3 | OpenSpace | A.NE-01.03.100 | Drallauslass Zuluft | 1
3Wqv9Ja69Bovn6W79Qkn3U | 221,8 m³/h | -999,0 m³/h | -999,0 m³/h | -999,0 m³/h | Drallauslass_rechteckig_Zuluft: Mandik VVM 625 C/V/P/24 | OKFB OG 3 | OpenSpace | A.NE-01.03.100 | Drallauslass Zuluft | 1
3Wqv9Ja69Bovn6W79Qkn3T | 221,8 m³/h | -999,0 m³/h | -999,0 m³/h | -999,0 m³/h | Drallauslass_rechteckig_Zuluft: Mandik VVM 625 C/V/P/24 | OKFB OG 3 | OpenSpace | A.NE-01.03.100 | Drallauslass Zuluft | 1
3Wqv9Ja69Bovn6W79Qkn3S | 221,8 m³/h | -999,0 m³/h | -999,0 m³/h | -999,0 m³/h | Drallauslass_rechteckig_Zuluft: Mandik VVM 625 C/V/P/24 | OKFB OG 3 | OpenSpace | A.NE-01.03.100 | Drallauslass Zuluft | 1
3Wqv9Ja69Bovn6W79QknCz | 221,8 m³/h | -999,0 m³/h | -999,0 m³/h | -999,0 m³/h | Drallauslass_rechteckig_Zuluft: Mandik VVM 625 C/V/P/24 | OKFB OG 3 | OpenSpace | A.NE-01.03.100 | Drallauslass Zuluft | 1
2KKJkH3IbCThS7gmGz7LAs | 221,8 m³/h | -999,0 m³/h | -999,0 m³/h | -999,0 m³/h | Drallauslass_rechteckig_Zuluft: Mandik VVM 625 C/V/P/24 | OKFB OG 3 | OpenSpace | A.NE-01.03.100 | Drallauslass Zuluft | 1
3Wqv9Ja69Bovn6W79QkoGT | -999,0 m³/h | 230,0 m³/h | -999,0 m³/h | -999,0 m³/h | Drallauslass_rechteckig_Abluft: Mandik VVM 625 C/V/O/24 | OKFB OG 3 | Bürofläche | A.NE-02.03.100 | Drallauslass Abluft | 1
3Wqv9Ja69Bovn6W79QkoHb | -999,0 m³/h | 230,0 m³/h | -999,0 m³/h | -999,0 m³/h | Drallauslass_rechteckig_Abluft: Mandik VVM 625 C/V/O/24 | OKFB OG 3 | Bürofläche | A.NE-02.03.100 | Drallauslass Abluft | 1
3Wqv9Ja69Bovn6W79QkoHa | -999,0 m³/h | 230,0 m³/h | -999,0 m³/h | -999,0 m³/h | Drallauslass_rechteckig_Abluft: Mandik VVM 625 C/V/O/24 | OKFB OG 3 | Bürofläche | A.NE-02.03.100 | Drallauslass Abluft | 1
3Wqv9Ja69Bovn6W79QkoHh | -999,0 m³/h | 230,0 m³/h | -999,0 m³/h | -999,0 m³/h | Drallauslass_rechteckig_Abluft: Mandik VVM 625 C/V/O/24 | OKFB OG 3 | Bürofläche | A.NE-02.03.100 | Drallauslass Abluft | 1
3Wqv9Ja69Bovn6W79QkoHo | -999,0 m³/h | 230,0 m³/h | -999,0 m³/h | -999,0 m³/h | Drallauslass_rechteckig_Abluft: Mandik VVM 625 C/V/O/24 | OKFB OG 3 | Bürofläche | A.NE-02.03.100 | Drallauslass Abluft | 1
3Wqv9Ja69Bovn6W79QkoHn | -999,0 m³/h | 230,0 m³/h | -999,0 m³/h | -999,0 m³/h | Drallauslass_rechteckig_Abluft: Mandik VVM 625 C/V/O/24 | OKFB OG 3 | Bürofläche | A.NE-02.03.100 | Drallauslass Abluft | 1
3Wqv9Ja69Bovn6W79QkoH6 | -999,0 m³/h | 230,0 m³/h | -999,0 m³/h | -999,0 m³/h | Drallauslass_rechteckig_Abluft: Mandik VVM 625 C/V/O/24 | OKFB OG 3 | Bürofläche | A.NE-02.03.100 | Drallauslass Abluft | 1
3Wqv9Ja69Bovn6W79QkoH5 | -999,0 m³/h | 230,0 m³/h | -999,0 m³/h | -999,0 m³/h | Drallauslass_rechteckig_Abluft: Mandik VVM 625 C/V/O/24 | OKFB OG 3 | Bürofläche | A.NE-02.03.100 | Drallauslass Abluft | 1
3Wqv9Ja69Bovn6W79QkoIX | -999,0 m³/h | 230,0 m³/h | -999,0 m³/h | -999,0 m³/h | Drallauslass_rechteckig_Abluft: Mandik VVM 625 C/V/O/24 | OKFB OG 3 | Bürofläche | A.NE-02.03.100 | Drallauslass Abluft | 1
3Wqv9Ja69Bovn6W79QkoIW | -999,0 m³/h | 230,0 m³/h | -999,0 m³/h | -999,0 m³/h | Drallauslass_rechteckig_Abluft: Mandik VVM 625 C/V/O/24 | OKFB OG 3 | Bürofläche | A.NE-02.03.100 | Drallauslass Abluft | 1
3Wqv9Ja69Bovn6W79QkoAj | 230,0 m³/h | -999,0 m³/h | -999,0 m³/h | -999,0 m³/h | Drallauslass_rechteckig_Zuluft: Mandik VVM 625 C/V/P/24 | OKFB OG 3 | Bürofläche | A.NE-02.03.100 | Drallauslass Zuluft | 1
3Wqv9Ja69Bovn6W79QkoAn | 230,0 m³/h | -999,0 m³/h | -999,0 m³/h | -999,0 m³/h | Drallauslass_rechteckig_Zuluft: Mandik VVM 625 C/V/P/24 | OKFB OG 3 | Bürofläche | A.NE-02.03.100 | Drallauslass Zuluft | 1
3Wqv9Ja69Bovn6W79QkoAm | 230,0 m³/h | -999,0 m³/h | -999,0 m³/h | -999,0 m³/h | Drallauslass_rechteckig_Zuluft: Mandik VVM 625 C/V/P/24 | OKFB OG 3 | Bürofläche | A.NE-02.03.100 | Drallauslass Zuluft | 1
3Wqv9Ja69Bovn6W79QkoAM | 230,0 m³/h | -999,0 m³/h | -999,0 m³/h | -999,0 m³/h | Drallauslass_rechteckig_Zuluft: Mandik VVM 625 C/V/P/24 | OKFB OG 3 | Bürofläche | A.NE-02.03.100 | Drallauslass Zuluft | 1
3Wqv9Ja69Bovn6W79QkoAL | 230,0 m³/h | -999,0 m³/h | -999,0 m³/h | -999,0 m³/h | Drallauslass_rechteckig_Zuluft: Mandik VVM 625 C/V/P/24 | OKFB OG 3 | Bürofläche | A.NE-02.03.100 | Drallauslass Zuluft | 1
3Wqv9Ja69Bovn6W79QkoAK | 230,0 m³/h | -999,0 m³/h | -999,0 m³/h | -999,0 m³/h | Drallauslass_rechteckig_Zuluft: Mandik VVM 625 C/V/P/24 | OKFB OG 3 | Bürofläche | A.NE-02.03.100 | Drallauslass Zuluft | 1
3Wqv9Ja69Bovn6W79QkoBn | 230,0 m³/h | -999,0 m³/h | -999,0 m³/h | -999,0 m³/h | Drallauslass_rechteckig_Zuluft: Mandik VVM 625 C/V/P/24 | OKFB OG 3 | Bürofläche | A.NE-02.03.100 | Drallauslass Zuluft | 1
3Wqv9Ja69Bovn6W79QkoBs | 230,0 m³/h | -999,0 m³/h | -999,0 m³/h | -999,0 m³/h | Drallauslass_rechteckig_Zuluft: Mandik VVM 625 C/V/P/24 | OKFB OG 3 | Bürofläche | A.NE-02.03.100 | Drallauslass Zuluft | 1
3Wqv9Ja69Bovn6W79QkoB_ | 230,0 m³/h | -999,0 m³/h | -999,0 m³/h | -999,0 m³/h | Drallauslass_rechteckig_Zuluft: Mandik VVM 625 C/V/P/24 | OKFB OG 3 | Bürofläche | A.NE-02.03.100 | Drallauslass Zuluft | 1
3Wqv9Ja69Bovn6W79QkoBz | 230,0 m³/h | -999,0 m³/h | -999,0 m³/h | -999,0 m³/h | Drallauslass_rechteckig_Zuluft: Mandik VVM 625 C/V/P/24 | OKFB OG 3 | Bürofläche | A.NE-02.03.100 | Drallauslass Zuluft | 1
2PSXUZnfDFgRbx3wFmXm2L | -999,0 m³/h | 242,0 m³/h | -999,0 m³/h | -999,0 m³/h | Drallauslass_rechteckig_Abluft: Mandik VVM 625 C/V/O/24 | OKFB OG 3 | Bürofläche | A.NE-03.03.100 | Drallauslass Abluft | 1
2PSXUZnfDFgRbx3wFmXm1z | -999,0 m³/h | 242,0 m³/h | -999,0 m³/h | -999,0 m³/h | Drallauslass_rechteckig_Abluft: Mandik VVM 625 C/V/O/24 | OKFB OG 3 | Bürofläche | A.NE-03.03.100 | Drallauslass Abluft | 1
2PSXUZnfDFgRbx3wFmXm1g | -999,0 m³/h | 242,0 m³/h | -999,0 m³/h | -999,0 m³/h | Drallauslass_rechteckig_Abluft: Mandik VVM 625 C/V/O/24 | OKFB OG 3 | Bürofläche | A.NE-03.03.100 | Drallauslass Abluft | 1
2PSXUZnfDFgRbx3wFmXm1R | -999,0 m³/h | 242,0 m³/h | -999,0 m³/h | -999,0 m³/h | Drallauslass_rechteckig_Abluft: Mandik VVM 625 C/V/O/24 | OKFB OG 3 | Bürofläche | A.NE-03.03.100 | Drallauslass Abluft | 1
2PSXUZnfDFgRbx3wFmXm0h | -999,0 m³/h | 242,0 m³/h | -999,0 m³/h | -999,0 m³/h | Drallauslass_rechteckig_Abluft: Mandik VVM 625 C/V/O/24 | OKFB OG 3 | Bürofläche | A.NE-03.03.100 | Drallauslass Abluft | 1
2PSXUZnfDFgRbx3wFmXmFe | 242,0 m³/h | -999,0 m³/h | -999,0 m³/h | -999,0 m³/h | Drallauslass_rechteckig_Zuluft: Mandik VVM 625 C/V/P/24 | OKFB OG 3 | Bürofläche | A.NE-03.03.100 | Drallauslass Zuluft | 1
2PSXUZnfDFgRbx3wFmXmFV | 242,0 m³/h | -999,0 m³/h | -999,0 m³/h | -999,0 m³/h | Drallauslass_rechteckig_Zuluft: Mandik VVM 625 C/V/P/24 | OKFB OG 3 | Bürofläche | A.NE-03.03.100 | Drallauslass Zuluft | 1
2PSXUZnfDFgRbx3wFmXmEo | 242,0 m³/h | -999,0 m³/h | -999,0 m³/h | -999,0 m³/h | Drallauslass_rechteckig_Zuluft: Mandik VVM 625 C/V/P/24 | OKFB OG 3 | Bürofläche | A.NE-03.03.100 | Drallauslass Zuluft | 1
1k3tFnB6T1ew2AFh$PU3Cr | 242,0 m³/h | -999,0 m³/h | -999,0 m³/h | -999,0 m³/h | Drallauslass_rechteckig_Zuluft: Mandik VVM 625 C/V/P/24 | OKFB OG 3 | Bürofläche | A.NE-03.03.100 | Drallauslass Zuluft | 1
2yytxUUxTCYv8IfNwhAhXl | 242,0 m³/h | -999,0 m³/h | -999,0 m³/h | -999,0 m³/h | Drallauslass_rechteckig_Zuluft: Mandik VVM 625 C/V/P/24 | OKFB OG 3 | Bürofläche | A.NE-03.03.100 | Drallauslass Zuluft | 1
1PQBPI_oX5TRa8oLB3KKHq | -999,0 m³/h | 234,4 m³/h | -999,0 m³/h | -999,0 m³/h | Drallauslass_rechteckig_Abluft: Mandik VVM 625 C/V/O/24 | OKFB OG 3 | Bürofläche | A.NE-04.03.100 | Drallauslass Abluft | 1
1PQBPI_oX5TRa8oLB3KKHr | -999,0 m³/h | 234,4 m³/h | -999,0 m³/h | -999,0 m³/h | Drallauslass_rechteckig_Abluft: Mandik VVM 625 C/V/O/24 | OKFB OG 3 | Bürofläche | A.NE-04.03.100 | Drallauslass Abluft | 1
1PQBPI_oX5TRa8oLB3KKIk | -999,0 m³/h | 234,4 m³/h | -999,0 m³/h | -999,0 m³/h | Drallauslass_rechteckig_Abluft: Mandik VVM 625 C/V/O/24 | OKFB OG 3 | Bürofläche | A.NE-04.03.100 | Drallauslass Abluft | 1
1PQBPI_oX5TRa8oLB3KKIo | -999,0 m³/h | 234,4 m³/h | -999,0 m³/h | -999,0 m³/h | Drallauslass_rechteckig_Abluft: Mandik VVM 625 C/V/O/24 | OKFB OG 3 | Bürofläche | A.NE-04.03.100 | Drallauslass Abluft | 1
1PQBPI_oX5TRa8oLB3KKI2 | -999,0 m³/h | 234,4 m³/h | -999,0 m³/h | -999,0 m³/h | Drallauslass_rechteckig_Abluft: Mandik VVM 625 C/V/O/24 | OKFB OG 3 | Bürofläche | A.NE-04.03.100 | Drallauslass Abluft | 1
1PQBPI_oX5TRa8oLB3KKJE | -999,0 m³/h | 234,4 m³/h | -999,0 m³/h | -999,0 m³/h | Drallauslass_rechteckig_Abluft: Mandik VVM 625 C/V/O/24 | OKFB OG 3 | Bürofläche | A.NE-04.03.100 | Drallauslass Abluft | 1
1PQBPI_oX5TRa8oLB3KKJU | -999,0 m³/h | 234,4 m³/h | -999,0 m³/h | -999,0 m³/h | Drallauslass_rechteckig_Abluft: Mandik VVM 625 C/V/O/24 | OKFB OG 3 | Bürofläche | A.NE-04.03.100 | Drallauslass Abluft | 1
1PQBPI_oX5TRa8oLB3KLiY | -999,0 m³/h | 234,4 m³/h | -999,0 m³/h | -999,0 m³/h | Drallauslass_rechteckig_Abluft: Mandik VVM 625 C/V/O/24 | OKFB OG 3 | Bürofläche | A.NE-04.03.100 | Drallauslass Abluft | 1
1PQBPI_oX5TRa8oLB3KLiZ | -999,0 m³/h | 234,4 m³/h | -999,0 m³/h | -999,0 m³/h | Drallauslass_rechteckig_Abluft: Mandik VVM 625 C/V/O/24 | OKFB OG 3 | Bürofläche | A.NE-04.03.100 | Drallauslass Abluft | 1
1PQBPI_oX5TRa8oLB3KLZJ | 234,4 m³/h | -999,0 m³/h | -999,0 m³/h | -999,0 m³/h | Drallauslass_rechteckig_Zuluft: Mandik VVM 625 C/V/P/24 | OKFB OG 3 | Bürofläche | A.NE-04.03.100 | Drallauslass Zuluft | 1
1PQBPI_oX5TRa8oLB3KLy0 | 234,4 m³/h | -999,0 m³/h | -999,0 m³/h | -999,0 m³/h | Drallauslass_rechteckig_Zuluft: Mandik VVM 625 C/V/P/24 | OKFB OG 3 | Bürofläche | A.NE-04.03.100 | Drallauslass Zuluft | 1
1PQBPI_oX5TRa8oLB3KLy1 | 234,4 m³/h | -999,0 m³/h | -999,0 m³/h | -999,0 m³/h | Drallauslass_rechteckig_Zuluft: Mandik VVM 625 C/V/P/24 | OKFB OG 3 | Bürofläche | A.NE-04.03.100 | Drallauslass Zuluft | 1
1PQBPI_oX5TRa8oLB3KLzv | 234,4 m³/h | -999,0 m³/h | -999,0 m³/h | -999,0 m³/h | Drallauslass_rechteckig_Zuluft: Mandik VVM 625 C/V/P/24 | OKFB OG 3 | Bürofläche | A.NE-04.03.100 | Drallauslass Zuluft | 1
1PQBPI_oX5TRa8oLB3KLz_ | 234,4 m³/h | -999,0 m³/h | -999,0 m³/h | -999,0 m³/h | Drallauslass_rechteckig_Zuluft: Mandik VVM 625 C/V/P/24 | OKFB OG 3 | Bürofläche | A.NE-04.03.100 | Drallauslass Zuluft | 1
1PQBPI_oX5TRa8oLB3KLz2 | 234,4 m³/h | -999,0 m³/h | -999,0 m³/h | -999,0 m³/h | Drallauslass_rechteckig_Zuluft: Mandik VVM 625 C/V/P/24 | OKFB OG 3 | Bürofläche | A.NE-04.03.100 | Drallauslass Zuluft | 1
1PQBPI_oX5TRa8oLB3KLz4 | 234,4 m³/h | -999,0 m³/h | -999,0 m³/h | -999,0 m³/h | Drallauslass_rechteckig_Zuluft: Mandik VVM 625 C/V/P/24 | OKFB OG 3 | Bürofläche | A.NE-04.03.100 | Drallauslass Zuluft | 1
1PQBPI_oX5TRa8oLB3KLzE | 234,4 m³/h | -999,0 m³/h | -999,0 m³/h | -999,0 m³/h | Drallauslass_rechteckig_Zuluft: Mandik VVM 625 C/V/P/24 | OKFB OG 3 | Bürofläche | A.NE-04.03.100 | Drallauslass Zuluft | 1
1PQBPI_oX5TRa8oLB3KLzM | 234,4 m³/h | -999,0 m³/h | -999,0 m³/h | -999,0 m³/h | Drallauslass_rechteckig_Zuluft: Mandik VVM 625 C/V/P/24 | OKFB OG 3 | Bürofläche | A.NE-04.03.100 | Drallauslass Zuluft | 1
2PSXUZnfDFgRbx3wFmXntg | -999,0 m³/h | 220,0 m³/h | -999,0 m³/h | -999,0 m³/h | Drallauslass_rechteckig_Abluft: Mandik VVM 625 C/V/O/24 | OKFB OG 3 | Bürofläche | A.NE-05.03.100 | Drallauslass Abluft | 1
2PSXUZnfDFgRbx3wFmXnt3 | -999,0 m³/h | 220,0 m³/h | -999,0 m³/h | -999,0 m³/h | Drallauslass_rechteckig_Abluft: Mandik VVM 625 C/V/O/24 | OKFB OG 3 | Bürofläche | A.NE-05.03.100 | Drallauslass Abluft | 1
2PSXUZnfDFgRbx3wFmXnsu | -999,0 m³/h | 220,0 m³/h | -999,0 m³/h | -999,0 m³/h | Drallauslass_rechteckig_Abluft: Mandik VVM 625 C/V/O/24 | OKFB OG 3 | Bürofläche | A.NE-05.03.100 | Drallauslass Abluft | 1
2PSXUZnfDFgRbx3wFmXnr4 | -999,0 m³/h | 220,0 m³/h | -999,0 m³/h | -999,0 m³/h | Drallauslass_rechteckig_Abluft: Mandik VVM 625 C/V/O/24 | OKFB OG 3 | Bürofläche | A.NE-05.03.100 | Drallauslass Abluft | 1
2PSXUZnfDFgRbx3wFmXnqN | -999,0 m³/h | 220,0 m³/h | -999,0 m³/h | -999,0 m³/h | Drallauslass_rechteckig_Abluft: Mandik VVM 625 C/V/O/24 | OKFB OG 3 | Bürofläche | A.NE-05.03.100 | Drallauslass Abluft | 1
2PSXUZnfDFgRbx3wFmXnqM | -999,0 m³/h | 220,0 m³/h | -999,0 m³/h | -999,0 m³/h | Drallauslass_rechteckig_Abluft: Mandik VVM 625 C/V/O/24 | OKFB OG 3 | Bürofläche | A.NE-05.03.100 | Drallauslass Abluft | 1
2PSXUZnfDFgRbx3wFmXnps | -999,0 m³/h | 220,0 m³/h | -999,0 m³/h | -999,0 m³/h | Drallauslass_rechteckig_Abluft: Mandik VVM 625 C/V/O/24 | OKFB OG 3 | Bürofläche | A.NE-05.03.100 | Drallauslass Abluft | 1
2PSXUZnfDFgRbx3wFmXnpH | -999,0 m³/h | 220,0 m³/h | -999,0 m³/h | -999,0 m³/h | Drallauslass_rechteckig_Abluft: Mandik VVM 625 C/V/O/24 | OKFB OG 3 | Bürofläche | A.NE-05.03.100 | Drallauslass Abluft | 1
2EPTFa8EHAXfS1ht7lcTpf | -999,0 m³/h | 220,0 m³/h | -999,0 m³/h | -999,0 m³/h | Drallauslass_rechteckig_Abluft: Mandik VVM 625 C/V/O/24 | OKFB OG 3 | Bürofläche | A.NE-05.03.100 | Drallauslass Abluft | 1
2PSXUZnfDFgRbx3wFmXnsH | 220,0 m³/h | -999,0 m³/h | -999,0 m³/h | -999,0 m³/h | Drallauslass_rechteckig_Zuluft: Mandik VVM 625 C/V/P/24 | OKFB OG 3 | Bürofläche | A.NE-05.03.100 | Drallauslass Zuluft | 1
2PSXUZnfDFgRbx3wFmXnsS | 220,0 m³/h | -999,0 m³/h | -999,0 m³/h | -999,0 m³/h | Drallauslass_rechteckig_Zuluft: Mandik VVM 625 C/V/P/24 | OKFB OG 3 | Bürofläche | A.NE-05.03.100 | Drallauslass Zuluft | 1
2PSXUZnfDFgRbx3wFmXnsB | 220,0 m³/h | -999,0 m³/h | -999,0 m³/h | -999,0 m³/h | Drallauslass_rechteckig_Zuluft: Mandik VVM 625 C/V/P/24 | OKFB OG 3 | Bürofläche | A.NE-05.03.100 | Drallauslass Zuluft | 1
2PSXUZnfDFgRbx3wFmXnry | 220,0 m³/h | -999,0 m³/h | -999,0 m³/h | -999,0 m³/h | Drallauslass_rechteckig_Zuluft: Mandik VVM 625 C/V/P/24 | OKFB OG 3 | Bürofläche | A.NE-05.03.100 | Drallauslass Zuluft | 1
2PSXUZnfDFgRbx3wFmXnrJ | 220,0 m³/h | -999,0 m³/h | -999,0 m³/h | -999,0 m³/h | Drallauslass_rechteckig_Zuluft: Mandik VVM 625 C/V/P/24 | OKFB OG 3 | Bürofläche | A.NE-05.03.100 | Drallauslass Zuluft | 1
2PSXUZnfDFgRbx3wFmXnq9 | 220,0 m³/h | -999,0 m³/h | -999,0 m³/h | -999,0 m³/h | Drallauslass_rechteckig_Zuluft: Mandik VVM 625 C/V/P/24 | OKFB OG 3 | Bürofläche | A.NE-05.03.100 | Drallauslass Zuluft | 1
2PSXUZnfDFgRbx3wFmXnpU | 220,0 m³/h | -999,0 m³/h | -999,0 m³/h | -999,0 m³/h | Drallauslass_rechteckig_Zuluft: Mandik VVM 625 C/V/P/24 | OKFB OG 3 | Bürofläche | A.NE-05.03.100 | Drallauslass Zuluft | 1
2PSXUZnfDFgRbx3wFmXnpD | 220,0 m³/h | -999,0 m³/h | -999,0 m³/h | -999,0 m³/h | Drallauslass_rechteckig_Zuluft: Mandik VVM 625 C/V/P/24 | OKFB OG 3 | Bürofläche | A.NE-05.03.100 | Drallauslass Zuluft | 1
2EPTFa8EHAXfS1ht7lcTtQ | 220,0 m³/h | -999,0 m³/h | -999,0 m³/h | -999,0 m³/h | Drallauslass_rechteckig_Zuluft: Mandik VVM 625 C/V/P/24 | OKFB OG 3 | Bürofläche | A.NE-05.03.100 | Drallauslass Zuluft | 1
2ckmAQWa16KeaWW9AB5$hL | -999,0 m³/h | 110,0 m³/h | -999,0 m³/h | -999,0 m³/h | Drallauslass_rechteckig_Abluft: Mandik VVM 625 C/V/O/16 | OKFB OG 3 | Flur | A.NE-06.03.020 | Drallauslass Abluft | 1
2ckmAQWa16KeaWW9AB5$gL | 110,0 m³/h | -999,0 m³/h | -999,0 m³/h | -999,0 m³/h | Drallauslass_rechteckig_Zuluft: Mandik VVM 625 C/V/O/16 | OKFB OG 3 | Flur | A.NE-06.03.020 | Drallauslass Zuluft | 1
2PSXUZnfDFgRbx3wFmXndH | -999,0 m³/h | 270,0 m³/h | -999,0 m³/h | -999,0 m³/h | Drallauslass_rechteckig_Abluft: Mandik VVM 625 C/V/O/24 | OKFB OG 3 | OpenSpace | A.NE-06.03.100 | Drallauslass Abluft | 1
2ckmAQWa16KeaWW9AB5$r7 | -999,0 m³/h | 270,0 m³/h | -999,0 m³/h | -999,0 m³/h | Drallauslass_rechteckig_Abluft: Mandik VVM 625 C/V/O/24 | OKFB OG 3 | OpenSpace | A.NE-06.03.100 | Drallauslass Abluft | 1
2PSXUZnfDFgRbx3wFmXnus | 270,0 m³/h | -999,0 m³/h | -999,0 m³/h | -999,0 m³/h | Drallauslass_rechteckig_Zuluft: Mandik VVM 625 C/V/P/24 | OKFB OG 3 | OpenSpace | A.NE-06.03.100 | Drallauslass Zuluft | 1
2ckmAQWa16KeaWW9AB5$p_ | 270,0 m³/h | -999,0 m³/h | -999,0 m³/h | -999,0 m³/h | Drallauslass_rechteckig_Zuluft: Mandik VVM 625 C/V/P/24 | OKFB OG 3 | OpenSpace | A.NE-06.03.100 | Drallauslass Zuluft | 1
2ckmAQWa16KeaWW9AB5$sg | 270,0 m³/h | -999,0 m³/h | -999,0 m³/h | -999,0 m³/h | Drallauslass_rechteckig_Zuluft: Mandik VVM 625 C/V/P/24 | OKFB OG 3 | OpenSpace | A.NE-06.03.100 | Drallauslass Zuluft | 1
2PSXUZnfDFgRbx3wFmXnw2 | -999,0 m³/h | 330,0 m³/h | -999,0 m³/h | -999,0 m³/h | Drallauslass_rechteckig_Abluft: Mandik VVM 625 C/V/O/24 | OKFB OG 3 | Gesundheitsraum | A.NE-06.03.101 | Drallauslass Abluft | 1
2PSXUZnfDFgRbx3wFmXnuN | 330,0 m³/h | -999,0 m³/h | -999,0 m³/h | -999,0 m³/h | Drallauslass_rechteckig_Zuluft: Mandik VVM 625 C/V/P/24 | OKFB OG 3 | Gesundheitsraum | A.NE-06.03.101 | Drallauslass Zuluft | 1
2PSXUZnfDFgRbx3wFmXndU | -999,0 m³/h | 270,0 m³/h | -999,0 m³/h | -999,0 m³/h | Drallauslass_rechteckig_Abluft: Mandik VVM 625 C/V/O/24 | OKFB OG 3 | Meeting Flex 8P | A.NE-06.03.200 | Drallauslass Abluft | 1
2PSXUZnfDFgRbx3wFmXnyM | -999,0 m³/h | 230,0 m³/h | -999,0 m³/h | -999,0 m³/h | Drallauslass_rechteckig_Abluft: Mandik VVM 625 C/V/O/24 | OKFB OG 3 | Testraum CS MTS | A.NE-06.03.300 | Drallauslass Abluft | 1
2PSXUZnfDFgRbx3wFmXny7 | 230,0 m³/h | -999,0 m³/h | -999,0 m³/h | -999,0 m³/h | Drallauslass_rechteckig_Zuluft: Mandik VVM 625 C/V/P/24 | OKFB OG 3 | Testraum CS MTS | A.NE-06.03.300 | Drallauslass Zuluft | 1
2PSXUZnfDFgRbx3wFmXnxk | -999,0 m³/h | 230,0 m³/h | -999,0 m³/h | -999,0 m³/h | Drallauslass_rechteckig_Abluft: Mandik VVM 625 C/V/O/24 | OKFB OG 3 | Promotionsraum MC/ Applikationsraum APC | A.NE-06.03.301 | Drallauslass Abluft | 1
2PSXUZnfDFgRbx3wFmXnxq | 230,0 m³/h | -999,0 m³/h | -999,0 m³/h | -999,0 m³/h | Drallauslass_rechteckig_Zuluft: Mandik VVM 625 C/V/P/24 | OKFB OG 3 | Promotionsraum MC/ Applikationsraum APC | A.NE-06.03.301 | Drallauslass Zuluft | 1
2PSXUZnfDFgRbx3wFmXnvi | -999,0 m³/h | 210,0 m³/h | -999,0 m³/h | -999,0 m³/h | Drallauslass_rechteckig_Abluft: Mandik VVM 625 C/V/O/24 | OKFB OG 3 | Applikationsraum FA/ VS-D | A.NE-06.03.302 | Drallauslass Abluft | 1
2PSXUZnfDFgRbx3wFmXndp | 210,0 m³/h | -999,0 m³/h | -999,0 m³/h | -999,0 m³/h | Drallauslass_rechteckig_Zuluft: Mandik VVM 625 C/V/P/24 | OKFB OG 3 | Applikationsraum FA/ VS-D | A.NE-06.03.302 | Drallauslass Zuluft | 1
2PSXUZnfDFgRbx3wFmXnv3 | -999,0 m³/h | 170,0 m³/h | -999,0 m³/h | -999,0 m³/h | Drallauslass_rechteckig_Abluft: Mandik VVM 625 C/V/O/16 | OKFB OG 3 | Applikationsraum PA/ DCS | A.NE-06.03.303 | Drallauslass Abluft | 1
2PSXUZnfDFgRbx3wFmXndW | 170,0 m³/h | -999,0 m³/h | -999,0 m³/h | -999,0 m³/h | Drallauslass_rechteckig_Zuluft: Mandik VVM 625 C/V/O/16 | OKFB OG 3 | Applikationsraum PA/ DCS | A.NE-06.03.303 | Drallauslass Zuluft | 1
2PSXUZnfDFgRbx3wFmXnxT | -999,0 m³/h | 100,0 m³/h | -999,0 m³/h | -999,0 m³/h | Drallauslass_rechteckig_Abluft: Mandik VVM 625 C/V/O/16 | OKFB OG 3 | Spinde D | A.NE-06.03.400 | Drallauslass Abluft | 1
2PSXUZnfDFgRbx3wFmXnxZ | 100,0 m³/h | -999,0 m³/h | -999,0 m³/h | -999,0 m³/h | Drallauslass_rechteckig_Zuluft: Mandik VVM 625 C/V/O/16 | OKFB OG 3 | Spinde D | A.NE-06.03.400 | Drallauslass Zuluft | 1
2ckmAQWa16KeaWW9AB5$Xw | -999,0 m³/h | 100,0 m³/h | -999,0 m³/h | -999,0 m³/h | Drallauslass_rechteckig_Abluft: Mandik VVM 625 C/V/O/16 | OKFB OG 3 | Spinde H | A.NE-06.03.401 | Drallauslass Abluft | 1
2ckmAQWa16KeaWW9AB5$YA | 100,0 m³/h | -999,0 m³/h | -999,0 m³/h | -999,0 m³/h | Drallauslass_rechteckig_Zuluft: Mandik VVM 625 C/V/O/16 | OKFB OG 3 | Spinde H | A.NE-06.03.401 | Drallauslass Zuluft | 1
2PSXUZnfDFgRbx3wFmXnvv | -999,0 m³/h | 130,0 m³/h | -999,0 m³/h | -999,0 m³/h | Drallauslass_rechteckig_Abluft: Mandik VVM 625 C/V/O/16 | OKFB OG 3 | Lager Applikationsräume | A.NE-06.03.402 | Drallauslass Abluft | 1
2PSXUZnfDFgRbx3wFmXnu2 | 130,0 m³/h | -999,0 m³/h | -999,0 m³/h | -999,0 m³/h | Drallauslass_rechteckig_Zuluft: Mandik VVM 625 C/V/O/16 | OKFB OG 3 | Lager Applikationsräume | A.NE-06.03.402 | Drallauslass Zuluft | 1
2PSXUZnfDFgRbx3wFmXnmL | -999,0 m³/h | 230,0 m³/h | -999,0 m³/h | -999,0 m³/h | Drallauslass_rechteckig_Abluft: Mandik VVM 625 C/V/O/24 | OKFB OG 3 | OpenSpace | A.NE-07.03.100 | Drallauslass Abluft | 1
2PSXUZnfDFgRbx3wFmXnm6 | -999,0 m³/h | 230,0 m³/h | -999,0 m³/h | -999,0 m³/h | Drallauslass_rechteckig_Abluft: Mandik VVM 625 C/V/O/24 | OKFB OG 3 | OpenSpace | A.NE-07.03.100 | Drallauslass Abluft | 1
2PSXUZnfDFgRbx3wFmXnGH | -999,0 m³/h | 230,0 m³/h | -999,0 m³/h | -999,0 m³/h | Drallauslass_rechteckig_Abluft: Mandik VVM 625 C/V/O/24 | OKFB OG 3 | OpenSpace | A.NE-07.03.100 | Drallauslass Abluft | 1
0j2kdswyvFiAtNyZiHDHO1 | -999,0 m³/h | 230,0 m³/h | -999,0 m³/h | -999,0 m³/h | Drallauslass_rechteckig_Abluft: Mandik VVM 625 C/V/O/24 | OKFB OG 3 | OpenSpace | A.NE-07.03.100 | Drallauslass Abluft | 1
2PSXUZnfDFgRbx3wFmXnnW | 230,0 m³/h | -999,0 m³/h | -999,0 m³/h | -999,0 m³/h | Drallauslass_rechteckig_Zuluft: Mandik VVM 625 C/V/P/24 | OKFB OG 3 | OpenSpace | A.NE-07.03.100 | Drallauslass Zuluft | 1
2PSXUZnfDFgRbx3wFmXnnk | 230,0 m³/h | -999,0 m³/h | -999,0 m³/h | -999,0 m³/h | Drallauslass_rechteckig_Zuluft: Mandik VVM 625 C/V/P/24 | OKFB OG 3 | OpenSpace | A.NE-07.03.100 | Drallauslass Zuluft | 1
2PSXUZnfDFgRbx3wFmXnnA | 230,0 m³/h | -999,0 m³/h | -999,0 m³/h | -999,0 m³/h | Drallauslass_rechteckig_Zuluft: Mandik VVM 625 C/V/P/24 | OKFB OG 3 | OpenSpace | A.NE-07.03.100 | Drallauslass Zuluft | 1
2PSXUZnfDFgRbx3wFmXnmz | 230,0 m³/h | -999,0 m³/h | -999,0 m³/h | -999,0 m³/h | Drallauslass_rechteckig_Zuluft: Mandik VVM 625 C/V/P/24 | OKFB OG 3 | OpenSpace | A.NE-07.03.100 | Drallauslass Zuluft | 1
2PSXUZnfDFgRbx3wFmXnzz | 230,0 m³/h | -999,0 m³/h | -999,0 m³/h | -999,0 m³/h | Drallauslass_rechteckig_Zuluft: Mandik VVM 625 C/V/P/24 | OKFB OG 3 | OpenSpace | A.NE-07.03.100 | Drallauslass Zuluft | 1
0Nr9GP7GX4TPID6_nlCTHU | -999,0 m³/h | 220,0 m³/h | -999,0 m³/h | -999,0 m³/h | Drallauslass_rechteckig_Abluft: Mandik VVM 625 C/V/O/16 | OKFB OG 3 | Think Tank Flex | A.NE-07.03.200 | Drallauslass Abluft | 1
0Nr9GP7GX4TPID6_nlCTHV | 220,0 m³/h | -999,0 m³/h | -999,0 m³/h | -999,0 m³/h | Drallauslass_rechteckig_Zuluft: Mandik VVM 625 C/V/O/16 | OKFB OG 3 | Think Tank Flex | A.NE-07.03.200 | Drallauslass Zuluft | 1
0Nr9GP7GX4TPID6_nlCTKj | -999,0 m³/h | 220,0 m³/h | -999,0 m³/h | -999,0 m³/h | Drallauslass_rechteckig_Abluft: Mandik VVM 625 C/V/O/16 | OKFB OG 3 | Think Tank seated | A.NE-07.03.201 | Drallauslass Abluft | 1
0Nr9GP7GX4TPID6_nlCTKk | 220,0 m³/h | -999,0 m³/h | -999,0 m³/h | -999,0 m³/h | Drallauslass_rechteckig_Zuluft: Mandik VVM 625 C/V/O/16 | OKFB OG 3 | Think Tank seated | A.NE-07.03.201 | Drallauslass Zuluft | 1
0j2kdswyvFiAtNyZiHDHYl | -999,0 m³/h | 230,0 m³/h | -999,0 m³/h | -999,0 m³/h | Drallauslass_rechteckig_Abluft: Mandik VVM 625 C/V/O/24 | OKFB OG 3 | Meeting Point | A.NE-07.03.202 | Drallauslass Abluft | 1
0j2kdswyvFiAtNyZiHDHX6 | 230,0 m³/h | -999,0 m³/h | -999,0 m³/h | -999,0 m³/h | Drallauslass_rechteckig_Zuluft: Mandik VVM 625 C/V/P/24 | OKFB OG 3 | Meeting Point | A.NE-07.03.202 | Drallauslass Zuluft | 1
2PSXUZnfDFgRbx3wFmXn$B | -999,0 m³/h | 200,0 m³/h | -999,0 m³/h | -999,0 m³/h | Drallauslass_rechteckig_Abluft: Mandik VVM 625 C/V/O/24 | OKFB OG 3 | Meeting Flex 8P | A.NE-07.03.203 | Drallauslass Abluft | 1
2PSXUZnfDFgRbx3wFmXn$I | 200,0 m³/h | -999,0 m³/h | -999,0 m³/h | -999,0 m³/h | Drallauslass_rechteckig_Zuluft: Mandik VVM 625 C/V/P/24 | OKFB OG 3 | Meeting Flex 8P | A.NE-07.03.203 | Drallauslass Zuluft | 1
2PSXUZnfDFgRbx3wFmXn$z | -999,0 m³/h | 240,0 m³/h | -999,0 m³/h | -999,0 m³/h | Drallauslass_rechteckig_Abluft: Mandik VVM 625 C/V/O/24 | OKFB OG 3 | Testraum Engineering | A.NE-07.03.300 | Drallauslass Abluft | 1
2PSXUZnfDFgRbx3wFmXnnT | 240,0 m³/h | -999,0 m³/h | -999,0 m³/h | -999,0 m³/h | Drallauslass_rechteckig_Zuluft: Mandik VVM 625 C/V/P/24 | OKFB OG 3 | Testraum Engineering | A.NE-07.03.300 | Drallauslass Zuluft | 1
2PSXUZnfDFgRbx3wFmXnVH | -999,0 m³/h | 230,0 m³/h | -999,0 m³/h | -999,0 m³/h | Drallauslass_rechteckig_Abluft: Mandik VVM 625 C/V/O/24 | OKFB OG 3 | Copy & Print | A.NE-07.03.400 | Drallauslass Abluft | 1
2PSXUZnfDFgRbx3wFmXmNz | -999,0 m³/h | 260,0 m³/h | -999,0 m³/h | -999,0 m³/h | Drallauslass_rechteckig_Abluft: Mandik VVM 625 C/V/O/24 | OKFB OG 3 | OpenSpace | A.NE-08.03.100 | Drallauslass Abluft | 1
2PSXUZnfDFgRbx3wFmXmKy | -999,0 m³/h | 260,0 m³/h | -999,0 m³/h | -999,0 m³/h | Drallauslass_rechteckig_Abluft: Mandik VVM 625 C/V/O/24 | OKFB OG 3 | OpenSpace | A.NE-08.03.100 | Drallauslass Abluft | 1
2PSXUZnfDFgRbx3wFmXmKQ | -999,0 m³/h | 260,0 m³/h | -999,0 m³/h | -999,0 m³/h | Drallauslass_rechteckig_Abluft: Mandik VVM 625 C/V/O/24 | OKFB OG 3 | OpenSpace | A.NE-08.03.100 | Drallauslass Abluft | 1
3OYWb83TD7wvPTY7A1rjrS | -999,0 m³/h | 260,0 m³/h | -999,0 m³/h | -999,0 m³/h | Drallauslass_rechteckig_Abluft: Mandik VVM 625 C/V/O/24 | OKFB OG 3 | OpenSpace | A.NE-08.03.100 | Drallauslass Abluft | 1
14ign5EMrA7AiAOT6_p2fv | -999,0 m³/h | 260,0 m³/h | -999,0 m³/h | -999,0 m³/h | Drallauslass_rechteckig_Abluft: Mandik VVM 625 C/V/O/24 | OKFB OG 3 | OpenSpace | A.NE-08.03.100 | Drallauslass Abluft | 1
2PSXUZnfDFgRbx3wFmXmhe | 130,0 m³/h | -999,0 m³/h | -999,0 m³/h | -999,0 m³/h | Drallauslass_rechteckig_Zuluft: Mandik VVM 625 C/V/P/24 | OKFB OG 3 | OpenSpace | A.NE-08.03.100 | Drallauslass Zuluft | 1
2PSXUZnfDFgRbx3wFmXmhK | 130,0 m³/h | -999,0 m³/h | -999,0 m³/h | -999,0 m³/h | Drallauslass_rechteckig_Zuluft: Mandik VVM 625 C/V/P/24 | OKFB OG 3 | OpenSpace | A.NE-08.03.100 | Drallauslass Zuluft | 1
3OYWb83TD7wvPTY7A1rj7m | 130,0 m³/h | -999,0 m³/h | -999,0 m³/h | -999,0 m³/h | Drallauslass_rechteckig_Zuluft: Mandik VVM 625 C/V/P/24 | OKFB OG 3 | OpenSpace | A.NE-08.03.100 | Drallauslass Zuluft | 1
1zURwmIyr9DBIn202N8W_N | 130,0 m³/h | -999,0 m³/h | -999,0 m³/h | -999,0 m³/h | Drallauslass_rechteckig_Zuluft: Mandik VVM 625 C/V/P/24 | OKFB OG 3 | OpenSpace | A.NE-08.03.100 | Drallauslass Zuluft | 1
1zURwmIyr9DBIn202N8W$7 | 130,0 m³/h | -999,0 m³/h | -999,0 m³/h | -999,0 m³/h | Drallauslass_rechteckig_Zuluft: Mandik VVM 625 C/V/P/24 | OKFB OG 3 | OpenSpace | A.NE-08.03.100 | Drallauslass Zuluft | 1
1zURwmIyr9DBIn202N8WqV | 130,0 m³/h | -999,0 m³/h | -999,0 m³/h | -999,0 m³/h | Drallauslass_rechteckig_Zuluft: Mandik VVM 625 C/V/P/24 | OKFB OG 3 | OpenSpace | A.NE-08.03.100 | Drallauslass Zuluft | 1
0Nr9GP7GX4TPID6_nlCTUZ | -999,0 m³/h | 400,0 m³/h | -999,0 m³/h | -999,0 m³/h | Drallauslass_rechteckig_Abluft: Mandik VVM 625 C/V/O/24 | OKFB OG 3 | Meeting Virtual 8P | A.NE-08.03.200 | Drallauslass Abluft | 1
0Nr9GP7GX4TPID6_nlCTUa | 400,0 m³/h | -999,0 m³/h | -999,0 m³/h | -999,0 m³/h | Drallauslass_rechteckig_Zuluft: Mandik VVM 625 C/V/P/24 | OKFB OG 3 | Meeting Virtual 8P | A.NE-08.03.200 | Drallauslass Zuluft | 1
2PSXUZnfDFgRbx3wFmXmfU | -999,0 m³/h | 150,0 m³/h | -999,0 m³/h | -999,0 m³/h | Drallauslass_rechteckig_Abluft: Mandik VVM 625 C/V/O/16 | OKFB OG 3 | Meeting Flex 8P | A.NE-08.03.201 | Drallauslass Abluft | 1
2PSXUZnfDFgRbx3wFmXme$ | 150,0 m³/h | -999,0 m³/h | -999,0 m³/h | -999,0 m³/h | Drallauslass_rechteckig_Zuluft: Mandik VVM 625 C/V/O/16 | OKFB OG 3 | Meeting Flex 8P | A.NE-08.03.201 | Drallauslass Zuluft | 1
3OYWb83TD7wvPTY7A1rjei | -999,0 m³/h | 150,0 m³/h | -999,0 m³/h | -999,0 m³/h | Drallauslass_rechteckig_Abluft: Mandik VVM 625 C/V/O/16 | OKFB OG 3 | Think Tank Lounge | A.NE-08.03.202 | Drallauslass Abluft | 1
3OYWb83TD7wvPTY7A1rjej | 150,0 m³/h | -999,0 m³/h | -999,0 m³/h | -999,0 m³/h | Drallauslass_rechteckig_Zuluft: Mandik VVM 625 C/V/O/16 | OKFB OG 3 | Think Tank Lounge | A.NE-08.03.202 | Drallauslass Zuluft | 1
1BMf$eI$T2mQqlgYwACVa7 | -999,0 m³/h | 200,0 m³/h | -999,0 m³/h | -999,0 m³/h | Drallauslass_rechteckig_Abluft: Mandik VVM 625 C/V/O/24 | OKFB OG 3 | Meeting Flex 10P | A.NE-08.03.203 | Drallauslass Abluft | 1
2PSXUZnfDFgRbx3wFmXmNk | 200,0 m³/h | -999,0 m³/h | -999,0 m³/h | -999,0 m³/h | Drallauslass_rechteckig_Zuluft: Mandik VVM 625 C/V/P/24 | OKFB OG 3 | Meeting Flex 10P | A.NE-08.03.203 | Drallauslass Zuluft | 1
1UHPwX1m55FxflO$hW6YjU | -999,0 m³/h | 300,0 m³/h | -999,0 m³/h | -999,0 m³/h | Drallauslass_rechteckig_Abluft: Mandik VVM 625 C/V/O/16 | OKFB OG 3 | Hybridbüro | A.NE-08.03.300 | Drallauslass Abluft | 1
1UHPwX1m55FxflO$hW6YjT | 300,0 m³/h | -999,0 m³/h | -999,0 m³/h | -999,0 m³/h | Drallauslass_rechteckig_Zuluft: Mandik VVM 625 C/V/O/16 | OKFB OG 3 | Hybridbüro | A.NE-08.03.300 | Drallauslass Zuluft | 1
2PSXUZnfDFgRbx3wFmXmfE | -999,0 m³/h | 260,0 m³/h | -999,0 m³/h | -999,0 m³/h | Drallauslass_rechteckig_Abluft: Mandik VVM 625 C/V/O/24 | OKFB OG 3 | Copy & Print | A.NE-08.03.401 | Drallauslass Abluft | 1
2PSXUZnfDFgRbx3wFmXmhL | -999,0 m³/h | 220,0 m³/h | -999,0 m³/h | -999,0 m³/h | Drallauslass_rechteckig_Abluft: Mandik VVM 625 C/V/O/24 | OKFB OG 3 | Meet & Talk | A.NE-08.03.420 | Drallauslass Abluft | 1
2PSXUZnfDFgRbx3wFmXmNV | 220,0 m³/h | -999,0 m³/h | -999,0 m³/h | -999,0 m³/h | Drallauslass_rechteckig_Zuluft: Mandik VVM 625 C/V/P/24 | OKFB OG 3 | Meet & Talk | A.NE-08.03.420 | Drallauslass Zuluft | 1
2PSXUZnfDFgRbx3wFmXmVM | -999,0 m³/h | 210,0 m³/h | -999,0 m³/h | -999,0 m³/h | Drallauslass_rechteckig_Abluft: Mandik VVM 625 C/V/O/24 | OKFB OG 3 | OpenSpace | A.NE-09.03.100 | Drallauslass Abluft | 1
2PSXUZnfDFgRbx3wFmXmV7 | -999,0 m³/h | 210,0 m³/h | -999,0 m³/h | -999,0 m³/h | Drallauslass_rechteckig_Abluft: Mandik VVM 625 C/V/O/24 | OKFB OG 3 | OpenSpace | A.NE-09.03.100 | Drallauslass Abluft | 1
1zI3pDoIf3QP_nbV86TOWn | -999,0 m³/h | 210,0 m³/h | -999,0 m³/h | -999,0 m³/h | Drallauslass_rechteckig_Abluft: Mandik VVM 625 C/V/O/24 | OKFB OG 3 | OpenSpace | A.NE-09.03.100 | Drallauslass Abluft | 1
1zI3pDoIf3QP_nbV86TOXe | -999,0 m³/h | 210,0 m³/h | -999,0 m³/h | -999,0 m³/h | Drallauslass_rechteckig_Abluft: Mandik VVM 625 C/V/O/24 | OKFB OG 3 | OpenSpace | A.NE-09.03.100 | Drallauslass Abluft | 1
2PSXUZnfDFgRbx3wFmXmGB | 210,0 m³/h | -999,0 m³/h | -999,0 m³/h | -999,0 m³/h | Drallauslass_rechteckig_Zuluft: Mandik VVM 625 C/V/P/24 | OKFB OG 3 | OpenSpace | A.NE-09.03.100 | Drallauslass Zuluft | 1
2PSXUZnfDFgRbx3wFmXmVu | 210,0 m³/h | -999,0 m³/h | -999,0 m³/h | -999,0 m³/h | Drallauslass_rechteckig_Zuluft: Mandik VVM 625 C/V/P/24 | OKFB OG 3 | OpenSpace | A.NE-09.03.100 | Drallauslass Zuluft | 1
1PFtKUMZT9NfqFtHYVOnB8 | 210,0 m³/h | -999,0 m³/h | -999,0 m³/h | -999,0 m³/h | Drallauslass_rechteckig_Zuluft: Mandik VVM 625 C/V/P/24 | OKFB OG 3 | OpenSpace | A.NE-09.03.100 | Drallauslass Zuluft | 1
07BT0BzrXCseTc9chAReB$ | 210,0 m³/h | -999,0 m³/h | -999,0 m³/h | -999,0 m³/h | Drallauslass_rechteckig_Zuluft: Mandik VVM 625 C/V/P/24 | OKFB OG 3 | OpenSpace | A.NE-09.03.100 | Drallauslass Zuluft | 1
2PSXUZnfDFgRbx3wFmXmIq | -999,0 m³/h | 250,0 m³/h | -999,0 m³/h | -999,0 m³/h | Drallauslass_rechteckig_Abluft: Mandik VVM 625 C/V/O/16 | OKFB OG 3 | Meeting Virtual 10P | A.NE-09.03.200 | Drallauslass Abluft | 1
1PFtKUMZT9NfqFtHYVOnyL | -999,0 m³/h | 250,0 m³/h | -999,0 m³/h | -999,0 m³/h | Drallauslass_rechteckig_Abluft: Mandik VVM 625 C/V/O/16 | OKFB OG 3 | Meeting Virtual 10P | A.NE-09.03.200 | Drallauslass Abluft | 1
2PSXUZnfDFgRbx3wFmXmHn | 250,0 m³/h | -999,0 m³/h | -999,0 m³/h | -999,0 m³/h | Drallauslass_rechteckig_Zuluft: Mandik VVM 625 C/V/O/16 | OKFB OG 3 | Meeting Virtual 10P | A.NE-09.03.200 | Drallauslass Zuluft | 1
1PFtKUMZT9NfqFtHYVOnyq | 250,0 m³/h | -999,0 m³/h | -999,0 m³/h | -999,0 m³/h | Drallauslass_rechteckig_Zuluft: Mandik VVM 625 C/V/O/16 | OKFB OG 3 | Meeting Virtual 10P | A.NE-09.03.200 | Drallauslass Zuluft | 1
2PSXUZnfDFgRbx3wFmXmJc | -999,0 m³/h | 300,0 m³/h | -999,0 m³/h | -999,0 m³/h | Drallauslass_rechteckig_Abluft: Mandik VVM 625 C/V/O/16 | OKFB OG 3 | Think Tank standing | A.NE-09.03.201 | Drallauslass Abluft | 1
2PSXUZnfDFgRbx3wFmXmJV | 300,0 m³/h | -999,0 m³/h | -999,0 m³/h | -999,0 m³/h | Drallauslass_rechteckig_Zuluft: Mandik VVM 625 C/V/O/16 | OKFB OG 3 | Think Tank standing | A.NE-09.03.201 | Drallauslass Zuluft | 1
0ASxNC5GjE59H4C5k3Z8Io | 210,0 m³/h | -999,0 m³/h | -999,0 m³/h | -999,0 m³/h | Drallauslass_rechteckig_Zuluft: Mandik VVM 625 C/V/P/24 | OKFB OG 3 | Meeting Point | A.NE-09.03.202 | Drallauslass Zuluft | 1
2PSXUZnfDFgRbx3wFmXmVf | -999,0 m³/h | 250,0 m³/h | -999,0 m³/h | -999,0 m³/h | Drallauslass_rechteckig_Abluft: Mandik VVM 625 C/V/O/16 | OKFB OG 3 | Hybridbüro 1 | A.NE-09.03.300 | Drallauslass Abluft | 1
2PSXUZnfDFgRbx3wFmXmH8 | 300,0 m³/h | -999,0 m³/h | -999,0 m³/h | -999,0 m³/h | Drallauslass_rechteckig_Zuluft: Mandik VVM 625 C/V/O/16 | OKFB OG 3 | Hybridbüro 1 | A.NE-09.03.300 | Drallauslass Zuluft | 1
1PFtKUMZT9NfqFtHYVOnUg | -999,0 m³/h | 300,0 m³/h | -999,0 m³/h | -999,0 m³/h | Drallauslass_rechteckig_Abluft: Mandik VVM 625 C/V/O/16 | OKFB OG 3 | Hybridbüro 2 | A.NE-09.03.301 | Drallauslass Abluft | 1
2PSXUZnfDFgRbx3wFmXmGI | 300,0 m³/h | -999,0 m³/h | -999,0 m³/h | -999,0 m³/h | Drallauslass_rechteckig_Zuluft: Mandik VVM 625 C/V/O/16 | OKFB OG 3 | Hybridbüro 2 | A.NE-09.03.301 | Drallauslass Zuluft | 1
2PSXUZnfDFgRbx3wFmXmIh | -999,0 m³/h | 210,0 m³/h | -999,0 m³/h | -999,0 m³/h | Drallauslass_rechteckig_Abluft: Mandik VVM 625 C/V/O/24 | OKFB OG 3 | Aufstellbereich Aktenschränke | A.NE-09.03.400 | Drallauslass Abluft | 1
1PFtKUMZT9NfqFtHYVOnpl | -999,0 m³/h | 210,0 m³/h | -999,0 m³/h | -999,0 m³/h | Drallauslass_rechteckig_Abluft: Mandik VVM 625 C/V/O/24 | OKFB OG 3 | Aufstellbereich Aktenschränke | A.NE-09.03.400 | Drallauslass Abluft | 1
0ASxNC5GjE59H4C5k3Z8Ie | -999,0 m³/h | 210,0 m³/h | -999,0 m³/h | -999,0 m³/h | Drallauslass_rechteckig_Abluft: Mandik VVM 625 C/V/O/24 | OKFB OG 3 | Aufstellbereich Aktenschränke | A.NE-09.03.400 | Drallauslass Abluft | 1
2PSXUZnfDFgRbx3wFmXmIU | 210,0 m³/h | -999,0 m³/h | -999,0 m³/h | -999,0 m³/h | Drallauslass_rechteckig_Zuluft: Mandik VVM 625 C/V/P/24 | OKFB OG 3 | Aufstellbereich Aktenschränke | A.NE-09.03.400 | Drallauslass Zuluft | 1
1PFtKUMZT9NfqFtHYVOnpB | 210,0 m³/h | -999,0 m³/h | -999,0 m³/h | -999,0 m³/h | Drallauslass_rechteckig_Zuluft: Mandik VVM 625 C/V/P/24 | OKFB OG 3 | Archiv+Phonebox | A.NE-09.03.401 | Drallauslass Zuluft | 1
2PSXUZnfDFgRbx3wFmXsaf | -999,0 m³/h | 177,8 m³/h | -999,0 m³/h | -999,0 m³/h | Drallauslass_rechteckig_Abluft: Mandik VVM 625 C/V/O/24 | OKFB OG 4 | OpenSpace | A.NE-01.04.100 | Drallauslass Abluft | 1
2PSXUZnfDFgRbx3wFmXs4$ | -999,0 m³/h | 177,8 m³/h | -999,0 m³/h | -999,0 m³/h | Drallauslass_rechteckig_Abluft: Mandik VVM 625 C/V/O/24 | OKFB OG 4 | OpenSpace | A.NE-01.04.100 | Drallauslass Abluft | 1
2PSXUZnfDFgRbx3wFmXs3x | -999,0 m³/h | 177,8 m³/h | -999,0 m³/h | -999,0 m³/h | Drallauslass_rechteckig_Abluft: Mandik VVM 625 C/V/O/24 | OKFB OG 4 | OpenSpace | A.NE-01.04.100 | Drallauslass Abluft | 1
2PSXUZnfDFgRbx3wFmXs2E | -999,0 m³/h | 177,8 m³/h | -999,0 m³/h | -999,0 m³/h | Drallauslass_rechteckig_Abluft: Mandik VVM 625 C/V/O/24 | OKFB OG 4 | OpenSpace | A.NE-01.04.100 | Drallauslass Abluft | 1
2PSXUZnfDFgRbx3wFmXs1b | -999,0 m³/h | 177,8 m³/h | -999,0 m³/h | -999,0 m³/h | Drallauslass_rechteckig_Abluft: Mandik VVM 625 C/V/O/24 | OKFB OG 4 | OpenSpace | A.NE-01.04.100 | Drallauslass Abluft | 1
2PSXUZnfDFgRbx3wFmXtTP | -999,0 m³/h | 177,8 m³/h | -999,0 m³/h | -999,0 m³/h | Drallauslass_rechteckig_Abluft: Mandik VVM 625 C/V/O/24 | OKFB OG 4 | OpenSpace | A.NE-01.04.100 | Drallauslass Abluft | 1
0T2PrEvEb2HfPZpwfsySNa | -999,0 m³/h | 177,8 m³/h | -999,0 m³/h | -999,0 m³/h | Drallauslass_rechteckig_Abluft: Mandik VVM 625 C/V/O/24 | OKFB OG 4 | OpenSpace | A.NE-01.04.100 | Drallauslass Abluft | 1
0wD5f3tMn6_ufWWaUAL_oX | -999,0 m³/h | 177,8 m³/h | -999,0 m³/h | -999,0 m³/h | Drallauslass_rechteckig_Abluft: Mandik VVM 625 C/V/O/24 | OKFB OG 4 | OpenSpace | A.NE-01.04.100 | Drallauslass Abluft | 1
25vLHbNKPFRQ$vRelY10cS | -999,0 m³/h | 177,8 m³/h | -999,0 m³/h | -999,0 m³/h | Drallauslass_rechteckig_Abluft: Mandik VVM 625 C/V/O/24 | OKFB OG 4 | OpenSpace | A.NE-01.04.100 | Drallauslass Abluft | 1
2PSXUZnfDFgRbx3wFmXs4e | 200,0 m³/h | -999,0 m³/h | -999,0 m³/h | -999,0 m³/h | Drallauslass_rechteckig_Zuluft: Mandik VVM 625 C/V/P/24 | OKFB OG 4 | OpenSpace | A.NE-01.04.100 | Drallauslass Zuluft | 1
2PSXUZnfDFgRbx3wFmXs35 | 200,0 m³/h | -999,0 m³/h | -999,0 m³/h | -999,0 m³/h | Drallauslass_rechteckig_Zuluft: Mandik VVM 625 C/V/P/24 | OKFB OG 4 | OpenSpace | A.NE-01.04.100 | Drallauslass Zuluft | 1
2PSXUZnfDFgRbx3wFmXs2G | 200,0 m³/h | -999,0 m³/h | -999,0 m³/h | -999,0 m³/h | Drallauslass_rechteckig_Zuluft: Mandik VVM 625 C/V/P/24 | OKFB OG 4 | OpenSpace | A.NE-01.04.100 | Drallauslass Zuluft | 1
2PSXUZnfDFgRbx3wFmXs21 | 200,0 m³/h | -999,0 m³/h | -999,0 m³/h | -999,0 m³/h | Drallauslass_rechteckig_Zuluft: Mandik VVM 625 C/V/P/24 | OKFB OG 4 | OpenSpace | A.NE-01.04.100 | Drallauslass Zuluft | 1
27yoF_UdnAIeyXFMLEOH0r | 200,0 m³/h | -999,0 m³/h | -999,0 m³/h | -999,0 m³/h | Drallauslass_rechteckig_Zuluft: Mandik VVM 625 C/V/P/24 | OKFB OG 4 | OpenSpace | A.NE-01.04.100 | Drallauslass Zuluft | 1
1o9xG6nFb22vt_cefm0AK$ | 200,0 m³/h | -999,0 m³/h | -999,0 m³/h | -999,0 m³/h | Drallauslass_rechteckig_Zuluft: Mandik VVM 625 C/V/P/24 | OKFB OG 4 | OpenSpace | A.NE-01.04.100 | Drallauslass Zuluft | 1
13aEQ87$94bvwwIaL9b45V | 200,0 m³/h | -999,0 m³/h | -999,0 m³/h | -999,0 m³/h | Drallauslass_rechteckig_Zuluft: Mandik VVM 625 C/V/P/24 | OKFB OG 4 | OpenSpace | A.NE-01.04.100 | Drallauslass Zuluft | 1
226opb1xn7D8XyvzmP8i3i | 200,0 m³/h | -999,0 m³/h | -999,0 m³/h | -999,0 m³/h | Drallauslass_rechteckig_Zuluft: Mandik VVM 625 C/V/P/24 | OKFB OG 4 | OpenSpace | A.NE-01.04.100 | Drallauslass Zuluft | 1
0wD5f3tMn6_ufWWaUALuq8 | 200,0 m³/h | -999,0 m³/h | -999,0 m³/h | -999,0 m³/h | Drallauslass_rechteckig_Zuluft: Mandik VVM 625 C/V/P/24 | OKFB OG 4 | OpenSpace | A.NE-01.04.100 | Drallauslass Zuluft | 1
2PSXUZnfDFgRbx3wFmXs5Y | -999,0 m³/h | 220,0 m³/h | -999,0 m³/h | -999,0 m³/h | Drallauslass_rechteckig_Abluft: Mandik VVM 625 C/V/O/16 | OKFB OG 4 | Think Tank seated | A.NE-01.04.200 | Drallauslass Abluft | 1
0R1UvPVzT2cOekixyJcq0X | 220,0 m³/h | -999,0 m³/h | -999,0 m³/h | -999,0 m³/h | Drallauslass_rechteckig_Zuluft: Mandik VVM 625 C/V/O/16 | OKFB OG 4 | Think Tank seated | A.NE-01.04.200 | Drallauslass Zuluft | 1
2PSXUZnfDFgRbx3wFmXs2$ | -999,0 m³/h | 280,0 m³/h | -999,0 m³/h | -999,0 m³/h | Drallauslass_rechteckig_Abluft: Mandik VVM 625 C/V/O/24 | OKFB OG 4 | Meeting Flex 8P | A.NE-01.04.201 | Drallauslass Abluft | 1
32b5mVro1EbhZWUTCrebn8 | -999,0 m³/h | 280,0 m³/h | -999,0 m³/h | -999,0 m³/h | Drallauslass_rechteckig_Abluft: Mandik VVM 625 C/V/O/24 | OKFB OG 4 | Meeting Flex 8P | A.NE-01.04.201 | Drallauslass Abluft | 1
2PSXUZnfDFgRbx3wFmXs3k | 280,0 m³/h | -999,0 m³/h | -999,0 m³/h | -999,0 m³/h | Drallauslass_rechteckig_Zuluft: Mandik VVM 625 C/V/P/24 | OKFB OG 4 | Meeting Flex 8P | A.NE-01.04.201 | Drallauslass Zuluft | 1
32b5mVro1EbhZWUTCrebyU | 280,0 m³/h | -999,0 m³/h | -999,0 m³/h | -999,0 m³/h | Drallauslass_rechteckig_Zuluft: Mandik VVM 625 C/V/P/24 | OKFB OG 4 | Meeting Flex 8P | A.NE-01.04.201 | Drallauslass Zuluft | 1
2PSXUZnfDFgRbx3wFmXsbQ | 200,0 m³/h | -999,0 m³/h | -999,0 m³/h | -999,0 m³/h | Drallauslass_rechteckig_Zuluft: Mandik VVM 625 C/V/P/24 | OKFB OG 4 | Aufstellbereich Aktenschränke | A.NE-01.04.401 | Drallauslass Zuluft | 1
1e2Q6G0ir9PP8i1b2yljMz | -999,0 m³/h | 200,0 m³/h | -999,0 m³/h | -999,0 m³/h | Drallauslass_rechteckig_Abluft: Mandik VVM 625 C/V/O/24 | OKFB OG 4 | Copy & Print | A.NE-01.04.402 | Drallauslass Abluft | 1
09fiKIkFf3GwJ0XKiamI4s | -999,0 m³/h | 230,0 m³/h | -999,0 m³/h | -999,0 m³/h | Drallauslass_rechteckig_Abluft: Mandik VVM 625 C/V/O/24 | OKFB OG 4 | Bürofläche | A.NE-02.04.100 | Drallauslass Abluft | 1
09fiKIkFf3GwJ0XKiamI4_ | -999,0 m³/h | 230,0 m³/h | -999,0 m³/h | -999,0 m³/h | Drallauslass_rechteckig_Abluft: Mandik VVM 625 C/V/O/24 | OKFB OG 4 | Bürofläche | A.NE-02.04.100 | Drallauslass Abluft | 1
09fiKIkFf3GwJ0XKiamI4$ | -999,0 m³/h | 230,0 m³/h | -999,0 m³/h | -999,0 m³/h | Drallauslass_rechteckig_Abluft: Mandik VVM 625 C/V/O/24 | OKFB OG 4 | Bürofläche | A.NE-02.04.100 | Drallauslass Abluft | 1
09fiKIkFf3GwJ0XKiamI4y | -999,0 m³/h | 230,0 m³/h | -999,0 m³/h | -999,0 m³/h | Drallauslass_rechteckig_Abluft: Mandik VVM 625 C/V/O/24 | OKFB OG 4 | Bürofläche | A.NE-02.04.100 | Drallauslass Abluft | 1
09fiKIkFf3GwJ0XKiamI45 | -999,0 m³/h | 230,0 m³/h | -999,0 m³/h | -999,0 m³/h | Drallauslass_rechteckig_Abluft: Mandik VVM 625 C/V/O/24 | OKFB OG 4 | Bürofläche | A.NE-02.04.100 | Drallauslass Abluft | 1
09fiKIkFf3GwJ0XKiamI4A | -999,0 m³/h | 230,0 m³/h | -999,0 m³/h | -999,0 m³/h | Drallauslass_rechteckig_Abluft: Mandik VVM 625 C/V/O/24 | OKFB OG 4 | Bürofläche | A.NE-02.04.100 | Drallauslass Abluft | 1
09fiKIkFf3GwJ0XKiamI4O | -999,0 m³/h | 230,0 m³/h | -999,0 m³/h | -999,0 m³/h | Drallauslass_rechteckig_Abluft: Mandik VVM 625 C/V/O/24 | OKFB OG 4 | Bürofläche | A.NE-02.04.100 | Drallauslass Abluft | 1
09fiKIkFf3GwJ0XKiamI4P | -999,0 m³/h | 230,0 m³/h | -999,0 m³/h | -999,0 m³/h | Drallauslass_rechteckig_Abluft: Mandik VVM 625 C/V/O/24 | OKFB OG 4 | Bürofläche | A.NE-02.04.100 | Drallauslass Abluft | 1
09fiKIkFf3GwJ0XKiamI5r | -999,0 m³/h | 230,0 m³/h | -999,0 m³/h | -999,0 m³/h | Drallauslass_rechteckig_Abluft: Mandik VVM 625 C/V/O/24 | OKFB OG 4 | Bürofläche | A.NE-02.04.100 | Drallauslass Abluft | 1
09fiKIkFf3GwJ0XKiamI5w | -999,0 m³/h | 230,0 m³/h | -999,0 m³/h | -999,0 m³/h | Drallauslass_rechteckig_Abluft: Mandik VVM 625 C/V/O/24 | OKFB OG 4 | Bürofläche | A.NE-02.04.100 | Drallauslass Abluft | 1
09fiKIkFf3GwJ0XKiamDz5 | 230,0 m³/h | -999,0 m³/h | -999,0 m³/h | -999,0 m³/h | Drallauslass_rechteckig_Zuluft: Mandik VVM 625 C/V/P/24 | OKFB OG 4 | Bürofläche | A.NE-02.04.100 | Drallauslass Zuluft | 1
09fiKIkFf3GwJ0XKiamDz9 | 230,0 m³/h | -999,0 m³/h | -999,0 m³/h | -999,0 m³/h | Drallauslass_rechteckig_Zuluft: Mandik VVM 625 C/V/P/24 | OKFB OG 4 | Bürofläche | A.NE-02.04.100 | Drallauslass Zuluft | 1
09fiKIkFf3GwJ0XKiamDzE | 230,0 m³/h | -999,0 m³/h | -999,0 m³/h | -999,0 m³/h | Drallauslass_rechteckig_Zuluft: Mandik VVM 625 C/V/P/24 | OKFB OG 4 | Bürofläche | A.NE-02.04.100 | Drallauslass Zuluft | 1
09fiKIkFf3GwJ0XKiamDwi | 230,0 m³/h | -999,0 m³/h | -999,0 m³/h | -999,0 m³/h | Drallauslass_rechteckig_Zuluft: Mandik VVM 625 C/V/P/24 | OKFB OG 4 | Bürofläche | A.NE-02.04.100 | Drallauslass Zuluft | 1
09fiKIkFf3GwJ0XKiamDwj | 230,0 m³/h | -999,0 m³/h | -999,0 m³/h | -999,0 m³/h | Drallauslass_rechteckig_Zuluft: Mandik VVM 625 C/V/P/24 | OKFB OG 4 | Bürofläche | A.NE-02.04.100 | Drallauslass Zuluft | 1
09fiKIkFf3GwJ0XKiamDwo | 230,0 m³/h | -999,0 m³/h | -999,0 m³/h | -999,0 m³/h | Drallauslass_rechteckig_Zuluft: Mandik VVM 625 C/V/P/24 | OKFB OG 4 | Bürofläche | A.NE-02.04.100 | Drallauslass Zuluft | 1
09fiKIkFf3GwJ0XKiamDw9 | 230,0 m³/h | -999,0 m³/h | -999,0 m³/h | -999,0 m³/h | Drallauslass_rechteckig_Zuluft: Mandik VVM 625 C/V/P/24 | OKFB OG 4 | Bürofläche | A.NE-02.04.100 | Drallauslass Zuluft | 1
09fiKIkFf3GwJ0XKiamDwC | 230,0 m³/h | -999,0 m³/h | -999,0 m³/h | -999,0 m³/h | Drallauslass_rechteckig_Zuluft: Mandik VVM 625 C/V/P/24 | OKFB OG 4 | Bürofläche | A.NE-02.04.100 | Drallauslass Zuluft | 1
09fiKIkFf3GwJ0XKiamDwK | 230,0 m³/h | -999,0 m³/h | -999,0 m³/h | -999,0 m³/h | Drallauslass_rechteckig_Zuluft: Mandik VVM 625 C/V/P/24 | OKFB OG 4 | Bürofläche | A.NE-02.04.100 | Drallauslass Zuluft | 1
09fiKIkFf3GwJ0XKiamDwL | 230,0 m³/h | -999,0 m³/h | -999,0 m³/h | -999,0 m³/h | Drallauslass_rechteckig_Zuluft: Mandik VVM 625 C/V/P/24 | OKFB OG 4 | Bürofläche | A.NE-02.04.100 | Drallauslass Zuluft | 1
2NMpfY19v1JeIB64SfCwey | -999,0 m³/h | 242,0 m³/h | -999,0 m³/h | -999,0 m³/h | Drallauslass_rechteckig_Abluft: Mandik VVM 625 C/V/O/24 | OKFB OG 4 | Bürofläche | A.NE-03.04.100 | Drallauslass Abluft | 1
2NMpfY19v1JeIB64SfCwes | -999,0 m³/h | 242,0 m³/h | -999,0 m³/h | -999,0 m³/h | Drallauslass_rechteckig_Abluft: Mandik VVM 625 C/V/O/24 | OKFB OG 4 | Bürofläche | A.NE-03.04.100 | Drallauslass Abluft | 1
2NMpfY19v1JeIB64SfCweE | -999,0 m³/h | 242,0 m³/h | -999,0 m³/h | -999,0 m³/h | Drallauslass_rechteckig_Abluft: Mandik VVM 625 C/V/O/24 | OKFB OG 4 | Bürofläche | A.NE-03.04.100 | Drallauslass Abluft | 1
2NMpfY19v1JeIB64SfCwe6 | -999,0 m³/h | 242,0 m³/h | -999,0 m³/h | -999,0 m³/h | Drallauslass_rechteckig_Abluft: Mandik VVM 625 C/V/O/24 | OKFB OG 4 | Bürofläche | A.NE-03.04.100 | Drallauslass Abluft | 1
2NMpfY19v1JeIB64SfCweH | -999,0 m³/h | 242,0 m³/h | -999,0 m³/h | -999,0 m³/h | Drallauslass_rechteckig_Abluft: Mandik VVM 625 C/V/O/24 | OKFB OG 4 | Bürofläche | A.NE-03.04.100 | Drallauslass Abluft | 1
2NMpfY19v1JeIB64SfCwyA | 242,0 m³/h | -999,0 m³/h | -999,0 m³/h | -999,0 m³/h | Drallauslass_rechteckig_Zuluft: Mandik VVM 625 C/V/P/24 | OKFB OG 4 | Bürofläche | A.NE-03.04.100 | Drallauslass Zuluft | 1
2NMpfY19v1JeIB64SfCwy7 | 242,0 m³/h | -999,0 m³/h | -999,0 m³/h | -999,0 m³/h | Drallauslass_rechteckig_Zuluft: Mandik VVM 625 C/V/P/24 | OKFB OG 4 | Bürofläche | A.NE-03.04.100 | Drallauslass Zuluft | 1
2NMpfY19v1JeIB64SfCwy6 | 242,0 m³/h | -999,0 m³/h | -999,0 m³/h | -999,0 m³/h | Drallauslass_rechteckig_Zuluft: Mandik VVM 625 C/V/P/24 | OKFB OG 4 | Bürofläche | A.NE-03.04.100 | Drallauslass Zuluft | 1
2NMpfY19v1JeIB64SfCwy5 | 242,0 m³/h | -999,0 m³/h | -999,0 m³/h | -999,0 m³/h | Drallauslass_rechteckig_Zuluft: Mandik VVM 625 C/V/P/24 | OKFB OG 4 | Bürofläche | A.NE-03.04.100 | Drallauslass Zuluft | 1
0xZBKg8PL6XwANgQ2gTOfD | 242,0 m³/h | -999,0 m³/h | -999,0 m³/h | -999,0 m³/h | Drallauslass_rechteckig_Zuluft: Mandik VVM 625 C/V/P/24 | OKFB OG 4 | Bürofläche | A.NE-03.04.100 | Drallauslass Zuluft | 1
1PQBPI_oX5TRa8oLB3KLln | -999,0 m³/h | 234,4 m³/h | -999,0 m³/h | -999,0 m³/h | Drallauslass_rechteckig_Abluft: Mandik VVM 625 C/V/O/24 | OKFB OG 4 | Bürofläche | A.NE-04.04.100 | Drallauslass Abluft | 1
1PQBPI_oX5TRa8oLB3KLls | -999,0 m³/h | 234,4 m³/h | -999,0 m³/h | -999,0 m³/h | Drallauslass_rechteckig_Abluft: Mandik VVM 625 C/V/O/24 | OKFB OG 4 | Bürofläche | A.NE-04.04.100 | Drallauslass Abluft | 1
1PQBPI_oX5TRa8oLB3KLeh | -999,0 m³/h | 234,4 m³/h | -999,0 m³/h | -999,0 m³/h | Drallauslass_rechteckig_Abluft: Mandik VVM 625 C/V/O/24 | OKFB OG 4 | Bürofläche | A.NE-04.04.100 | Drallauslass Abluft | 1
1PQBPI_oX5TRa8oLB3KLel | -999,0 m³/h | 234,4 m³/h | -999,0 m³/h | -999,0 m³/h | Drallauslass_rechteckig_Abluft: Mandik VVM 625 C/V/O/24 | OKFB OG 4 | Bürofläche | A.NE-04.04.100 | Drallauslass Abluft | 1
1PQBPI_oX5TRa8oLB3KLe$ | -999,0 m³/h | 234,4 m³/h | -999,0 m³/h | -999,0 m³/h | Drallauslass_rechteckig_Abluft: Mandik VVM 625 C/V/O/24 | OKFB OG 4 | Bürofläche | A.NE-04.04.100 | Drallauslass Abluft | 1
1PQBPI_oX5TRa8oLB3KLfB | -999,0 m³/h | 234,4 m³/h | -999,0 m³/h | -999,0 m³/h | Drallauslass_rechteckig_Abluft: Mandik VVM 625 C/V/O/24 | OKFB OG 4 | Bürofläche | A.NE-04.04.100 | Drallauslass Abluft | 1
1PQBPI_oX5TRa8oLB3KLfR | -999,0 m³/h | 234,4 m³/h | -999,0 m³/h | -999,0 m³/h | Drallauslass_rechteckig_Abluft: Mandik VVM 625 C/V/O/24 | OKFB OG 4 | Bürofläche | A.NE-04.04.100 | Drallauslass Abluft | 1
1PQBPI_oX5TRa8oLB3KLfV | -999,0 m³/h | 234,4 m³/h | -999,0 m³/h | -999,0 m³/h | Drallauslass_rechteckig_Abluft: Mandik VVM 625 C/V/O/24 | OKFB OG 4 | Bürofläche | A.NE-04.04.100 | Drallauslass Abluft | 1
1PQBPI_oX5TRa8oLB3KLfS | -999,0 m³/h | 234,4 m³/h | -999,0 m³/h | -999,0 m³/h | Drallauslass_rechteckig_Abluft: Mandik VVM 625 C/V/O/24 | OKFB OG 4 | Bürofläche | A.NE-04.04.100 | Drallauslass Abluft | 1
1PQBPI_oX5TRa8oLB3KLu_ | 234,4 m³/h | -999,0 m³/h | -999,0 m³/h | -999,0 m³/h | Drallauslass_rechteckig_Zuluft: Mandik VVM 625 C/V/P/24 | OKFB OG 4 | Bürofläche | A.NE-04.04.100 | Drallauslass Zuluft | 1
1PQBPI_oX5TRa8oLB3KLvl | 234,4 m³/h | -999,0 m³/h | -999,0 m³/h | -999,0 m³/h | Drallauslass_rechteckig_Zuluft: Mandik VVM 625 C/V/P/24 | OKFB OG 4 | Bürofläche | A.NE-04.04.100 | Drallauslass Zuluft | 1
1PQBPI_oX5TRa8oLB3KLvi | 234,4 m³/h | -999,0 m³/h | -999,0 m³/h | -999,0 m³/h | Drallauslass_rechteckig_Zuluft: Mandik VVM 625 C/V/P/24 | OKFB OG 4 | Bürofläche | A.NE-04.04.100 | Drallauslass Zuluft | 1
1PQBPI_oX5TRa8oLB3KLwa | 234,4 m³/h | -999,0 m³/h | -999,0 m³/h | -999,0 m³/h | Drallauslass_rechteckig_Zuluft: Mandik VVM 625 C/V/P/24 | OKFB OG 4 | Bürofläche | A.NE-04.04.100 | Drallauslass Zuluft | 1
1PQBPI_oX5TRa8oLB3KLwb | 234,4 m³/h | -999,0 m³/h | -999,0 m³/h | -999,0 m³/h | Drallauslass_rechteckig_Zuluft: Mandik VVM 625 C/V/P/24 | OKFB OG 4 | Bürofläche | A.NE-04.04.100 | Drallauslass Zuluft | 1
1PQBPI_oX5TRa8oLB3KLwf | 234,4 m³/h | -999,0 m³/h | -999,0 m³/h | -999,0 m³/h | Drallauslass_rechteckig_Zuluft: Mandik VVM 625 C/V/P/24 | OKFB OG 4 | Bürofläche | A.NE-04.04.100 | Drallauslass Zuluft | 1
1PQBPI_oX5TRa8oLB3KLwp | 234,4 m³/h | -999,0 m³/h | -999,0 m³/h | -999,0 m³/h | Drallauslass_rechteckig_Zuluft: Mandik VVM 625 C/V/P/24 | OKFB OG 4 | Bürofläche | A.NE-04.04.100 | Drallauslass Zuluft | 1
1PQBPI_oX5TRa8oLB3KLwr | 234,4 m³/h | -999,0 m³/h | -999,0 m³/h | -999,0 m³/h | Drallauslass_rechteckig_Zuluft: Mandik VVM 625 C/V/P/24 | OKFB OG 4 | Bürofläche | A.NE-04.04.100 | Drallauslass Zuluft | 1
1PQBPI_oX5TRa8oLB3KLwz | 234,4 m³/h | -999,0 m³/h | -999,0 m³/h | -999,0 m³/h | Drallauslass_rechteckig_Zuluft: Mandik VVM 625 C/V/P/24 | OKFB OG 4 | Bürofläche | A.NE-04.04.100 | Drallauslass Zuluft | 1
2PSXUZnfDFgRbx3wFmXt$v | -999,0 m³/h | 230,0 m³/h | -999,0 m³/h | -999,0 m³/h | Drallauslass_rechteckig_Abluft: Mandik VVM 625 C/V/O/24 | OKFB OG 4 | OpenSpace | A.NE-05.04.100 | Drallauslass Abluft | 1
2PSXUZnfDFgRbx3wFmXtzJ | -999,0 m³/h | 230,0 m³/h | -999,0 m³/h | -999,0 m³/h | Drallauslass_rechteckig_Abluft: Mandik VVM 625 C/V/O/24 | OKFB OG 4 | OpenSpace | A.NE-05.04.100 | Drallauslass Abluft | 1
2PSXUZnfDFgRbx3wFmXty5 | -999,0 m³/h | 230,0 m³/h | -999,0 m³/h | -999,0 m³/h | Drallauslass_rechteckig_Abluft: Mandik VVM 625 C/V/O/24 | OKFB OG 4 | OpenSpace | A.NE-05.04.100 | Drallauslass Abluft | 1
2PSXUZnfDFgRbx3wFmXt$7 | 230,0 m³/h | -999,0 m³/h | -999,0 m³/h | -999,0 m³/h | Drallauslass_rechteckig_Zuluft: Mandik VVM 625 C/V/P/24 | OKFB OG 4 | OpenSpace | A.NE-05.04.100 | Drallauslass Zuluft | 1
2PSXUZnfDFgRbx3wFmXtyK | 230,0 m³/h | -999,0 m³/h | -999,0 m³/h | -999,0 m³/h | Drallauslass_rechteckig_Zuluft: Mandik VVM 625 C/V/P/24 | OKFB OG 4 | OpenSpace | A.NE-05.04.100 | Drallauslass Zuluft | 1
1RfDeAzkb6qw0L3kj0IPdv | 230,0 m³/h | -999,0 m³/h | -999,0 m³/h | -999,0 m³/h | Drallauslass_rechteckig_Zuluft: Mandik VVM 625 C/V/P/24 | OKFB OG 4 | OpenSpace | A.NE-05.04.100 | Drallauslass Zuluft | 1
1RfDeAzkb6qw0L3kj0IPZl | 230,0 m³/h | -999,0 m³/h | -999,0 m³/h | -999,0 m³/h | Drallauslass_rechteckig_Zuluft: Mandik VVM 625 C/V/P/24 | OKFB OG 4 | OpenSpace | A.NE-05.04.100 | Drallauslass Zuluft | 1
1fXdknmTv16eKAtJ6j4zML | -999,0 m³/h | 340,0 m³/h | -999,0 m³/h | -999,0 m³/h | Drallauslass_rechteckig_Abluft: Mandik VVM 625 C/V/O/24 | OKFB OG 4 | Meeting Flex 8P | A.NE-05.04.200 | Drallauslass Abluft | 1
2PSXUZnfDFgRbx3wFmXtxO | 340,0 m³/h | -999,0 m³/h | -999,0 m³/h | -999,0 m³/h | Drallauslass_rechteckig_Zuluft: Mandik VVM 625 C/V/P/24 | OKFB OG 4 | Meeting Flex 8P | A.NE-05.04.200 | Drallauslass Zuluft | 1
0ki32VxbLCOwwB8P8HoE8a | -999,0 m³/h | 220,0 m³/h | -999,0 m³/h | -999,0 m³/h | Drallauslass_rechteckig_Abluft: Mandik VVM 625 C/V/O/16 | OKFB OG 4 | Think Tank seated | A.NE-05.04.201 | Drallauslass Abluft | 1
0ki32VxbLCOwwB8P8HoE8b | 220,0 m³/h | -999,0 m³/h | -999,0 m³/h | -999,0 m³/h | Drallauslass_rechteckig_Zuluft: Mandik VVM 625 C/V/O/16 | OKFB OG 4 | Think Tank seated | A.NE-05.04.201 | Drallauslass Zuluft | 1
2PSXUZnfDFgRbx3wFmXt_B | 230,0 m³/h | -999,0 m³/h | -999,0 m³/h | -999,0 m³/h | Drallauslass_rechteckig_Zuluft: Mandik VVM 625 C/V/P/24 | OKFB OG 4 | Meeting Point | A.NE-05.04.202 | Drallauslass Zuluft | 1
3uHRLUUQzEEeJ0gOKCJzau | -999,0 m³/h | 300,0 m³/h | -999,0 m³/h | -999,0 m³/h | Drallauslass_rechteckig_Abluft: Mandik VVM 625 C/V/O/16 | OKFB OG 4 | Hybridbüro Personalführung/ Management | A.NE-05.04.300 | Drallauslass Abluft | 1
0ki32VxbLCOwwB8P8HoEA3 | 300,0 m³/h | -999,0 m³/h | -999,0 m³/h | -999,0 m³/h | Drallauslass_rechteckig_Zuluft: Mandik VVM 625 C/V/O/16 | OKFB OG 4 | Hybridbüro Personalführung/ Management | A.NE-05.04.300 | Drallauslass Zuluft | 1
2BlgX$Vo1CuOJ9j9XxEkED | -999,0 m³/h | 250,0 m³/h | -999,0 m³/h | -999,0 m³/h | Drallauslass_rechteckig_Abluft: Mandik VVM 625 C/V/O/24 | OKFB OG 4 | Büro DL FFM | A.NE-05.04.301 | Drallauslass Abluft | 1
2BlgX$Vo1CuOJ9j9XxEkHt | 250,0 m³/h | -999,0 m³/h | -999,0 m³/h | -999,0 m³/h | Drallauslass_rechteckig_Zuluft: Mandik VVM 625 C/V/P/24 | OKFB OG 4 | Büro DL FFM | A.NE-05.04.301 | Drallauslass Zuluft | 1
2PSXUZnfDFgRbx3wFmXtz_ | 230,0 m³/h | -999,0 m³/h | -999,0 m³/h | -999,0 m³/h | Drallauslass_rechteckig_Zuluft: Mandik VVM 625 C/V/P/24 | OKFB OG 4 | Aufstellbereich Aktenschränke | A.NE-05.04.400 | Drallauslass Zuluft | 1
1RfDeAzkb6qw0L3kj0IPce | -999,0 m³/h | 230,0 m³/h | -999,0 m³/h | -999,0 m³/h | Drallauslass_rechteckig_Abluft: Mandik VVM 625 C/V/O/24 | OKFB OG 4 | Copy & Print | A.NE-05.04.401 | Drallauslass Abluft | 1
1RfDeAzkb6qw0L3kj0IPWh | -999,0 m³/h | 230,0 m³/h | -999,0 m³/h | -999,0 m³/h | Drallauslass_rechteckig_Abluft: Mandik VVM 625 C/V/O/24 | OKFB OG 4 | Meet & Talk | A.NE-05.04.420 | Drallauslass Abluft | 1
1RfDeAzkb6qw0L3kj0IPkt | -999,0 m³/h | 230,0 m³/h | -999,0 m³/h | -999,0 m³/h | Drallauslass_rechteckig_Abluft: Mandik VVM 625 C/V/O/24 | OKFB OG 4 | Meet & Talk | A.NE-05.04.420 | Drallauslass Abluft | 1
06PpGAozz7_OpfdE2NqUzE | -999,0 m³/h | 230,0 m³/h | -999,0 m³/h | -999,0 m³/h | Drallauslass_rechteckig_Abluft: Mandik VVM 625 C/V/O/24 | OKFB OG 4 | OpenSpace | A.NE-06.04.100 | Drallauslass Abluft | 1
06PpGAozz7_OpfdE2NqUzd | -999,0 m³/h | 230,0 m³/h | -999,0 m³/h | -999,0 m³/h | Drallauslass_rechteckig_Abluft: Mandik VVM 625 C/V/O/24 | OKFB OG 4 | OpenSpace | A.NE-06.04.100 | Drallauslass Abluft | 1
06PpGAozz7_OpfdE2NqUyv | -999,0 m³/h | 230,0 m³/h | -999,0 m³/h | -999,0 m³/h | Drallauslass_rechteckig_Abluft: Mandik VVM 625 C/V/O/24 | OKFB OG 4 | OpenSpace | A.NE-06.04.100 | Drallauslass Abluft | 1
06PpGAozz7_OpfdE2NqUys | -999,0 m³/h | 230,0 m³/h | -999,0 m³/h | -999,0 m³/h | Drallauslass_rechteckig_Abluft: Mandik VVM 625 C/V/O/16 | OKFB OG 4 | OpenSpace | A.NE-06.04.100 | Drallauslass Abluft | 1
2PSXUZnfDFgRbx3wFmXta3 | 230,0 m³/h | -999,0 m³/h | -999,0 m³/h | -999,0 m³/h | Drallauslass_rechteckig_Zuluft: Mandik VVM 625 C/V/P/24 | OKFB OG 4 | OpenSpace | A.NE-06.04.100 | Drallauslass Zuluft | 1
2PSXUZnfDFgRbx3wFmXtaE | 230,0 m³/h | -999,0 m³/h | -999,0 m³/h | -999,0 m³/h | Drallauslass_rechteckig_Zuluft: Mandik VVM 625 C/V/P/24 | OKFB OG 4 | OpenSpace | A.NE-06.04.100 | Drallauslass Zuluft | 1
06PpGAozz7_OpfdE2NqUzF | 230,0 m³/h | -999,0 m³/h | -999,0 m³/h | -999,0 m³/h | Drallauslass_rechteckig_Zuluft: Mandik VVM 625 C/V/P/24 | OKFB OG 4 | OpenSpace | A.NE-06.04.100 | Drallauslass Zuluft | 1
06PpGAozz7_OpfdE2NqUz0 | 230,0 m³/h | -999,0 m³/h | -999,0 m³/h | -999,0 m³/h | Drallauslass_rechteckig_Zuluft: Mandik VVM 625 C/V/P/24 | OKFB OG 4 | OpenSpace | A.NE-06.04.100 | Drallauslass Zuluft | 1
06PpGAozz7_OpfdE2NqUza | 230,0 m³/h | -999,0 m³/h | -999,0 m³/h | -999,0 m³/h | Drallauslass_rechteckig_Zuluft: Mandik VVM 625 C/V/P/24 | OKFB OG 4 | OpenSpace | A.NE-06.04.100 | Drallauslass Zuluft | 1
06PpGAozz7_OpfdE2NqUy6 | 230,0 m³/h | -999,0 m³/h | -999,0 m³/h | -999,0 m³/h | Drallauslass_rechteckig_Zuluft: Mandik VVM 625 C/V/P/24 | OKFB OG 4 | OpenSpace | A.NE-06.04.100 | Drallauslass Zuluft | 1
06PpGAozz7_OpfdE2NqUyf | 230,0 m³/h | -999,0 m³/h | -999,0 m³/h | -999,0 m³/h | Drallauslass_rechteckig_Zuluft: Mandik VVM 625 C/V/O/16 | OKFB OG 4 | OpenSpace | A.NE-06.04.100 | Drallauslass Zuluft | 1
2PSXUZnfDFgRbx3wFmXtZz | -999,0 m³/h | 230,0 m³/h | -999,0 m³/h | -999,0 m³/h | Drallauslass_rechteckig_Abluft: Mandik VVM 625 C/V/O/24 | OKFB OG 4 | Meeting Flex 8P | A.NE-06.04.200 | Drallauslass Abluft | 1
2PSXUZnfDFgRbx3wFmXtZe | -999,0 m³/h | 230,0 m³/h | -999,0 m³/h | -999,0 m³/h | Drallauslass_rechteckig_Abluft: Mandik VVM 625 C/V/O/24 | OKFB OG 4 | Think Tank Arena | A.NE-06.04.201 | Drallauslass Abluft | 1
06PpGAozz7_OpfdE2NqUz1 | -999,0 m³/h | 230,0 m³/h | -999,0 m³/h | -999,0 m³/h | Drallauslass_rechteckig_Abluft: Mandik VVM 625 C/V/O/24 | OKFB OG 4 | Meeting Flex 6P | A.NE-06.04.202 | Drallauslass Abluft | 1
06PpGAozz7_OpfdE2NqUuM | -999,0 m³/h | 230,0 m³/h | -999,0 m³/h | -999,0 m³/h | Drallauslass_rechteckig_Abluft: Mandik VVM 625 C/V/O/24 | OKFB OG 4 | Büro SFL | A.NE-06.04.300 | Drallauslass Abluft | 1
06PpGAozz7_OpfdE2NqUu9 | 230,0 m³/h | -999,0 m³/h | -999,0 m³/h | -999,0 m³/h | Drallauslass_rechteckig_Zuluft: Mandik VVM 625 C/V/P/24 | OKFB OG 4 | Büro SFL | A.NE-06.04.300 | Drallauslass Zuluft | 1
06PpGAozz7_OpfdE2NqUVS | -999,0 m³/h | 300,0 m³/h | -999,0 m³/h | -999,0 m³/h | Drallauslass_rechteckig_Abluft: Mandik VVM 625 C/V/O/16 | OKFB OG 4 | Hybridbüro | A.NE-06.04.301 | Drallauslass Abluft | 1
06PpGAozz7_OpfdE2NqUVV | 300,0 m³/h | -999,0 m³/h | -999,0 m³/h | -999,0 m³/h | Drallauslass_rechteckig_Zuluft: Mandik VVM 625 C/V/O/16 | OKFB OG 4 | Hybridbüro | A.NE-06.04.301 | Drallauslass Zuluft | 1
2PSXUZnfDFgRbx3wFmXtY4 | -999,0 m³/h | 150,0 m³/h | -999,0 m³/h | -999,0 m³/h | Drallauslass_rechteckig_Abluft: Mandik VVM 625 C/V/O/16 | OKFB OG 4 | Testraum DI FA | A.NE-06.04.302 | Drallauslass Abluft | 1
2PSXUZnfDFgRbx3wFmXtWU | 150,0 m³/h | -999,0 m³/h | -999,0 m³/h | -999,0 m³/h | Drallauslass_rechteckig_Zuluft: Mandik VVM 625 C/V/P/24 | OKFB OG 4 | Testraum DI FA | A.NE-06.04.302 | Drallauslass Zuluft | 1
2PSXUZnfDFgRbx3wFmXsJP | -999,0 m³/h | 230,0 m³/h | -999,0 m³/h | -999,0 m³/h | Drallauslass_rechteckig_Abluft: Mandik VVM 625 C/V/O/24 | OKFB OG 4 | Meet & Talk | A.NE-06.04.420 | Drallauslass Abluft | 1
2PSXUZnfDFgRbx3wFmXtWY | 230,0 m³/h | -999,0 m³/h | -999,0 m³/h | -999,0 m³/h | Drallauslass_rechteckig_Zuluft: Mandik VVM 625 C/V/P/24 | OKFB OG 4 | Meet & Talk | A.NE-06.04.420 | Drallauslass Zuluft | 1
2PSXUZnfDFgRbx3wFmXtuW | -999,0 m³/h | 210,0 m³/h | -999,0 m³/h | -999,0 m³/h | Drallauslass_rechteckig_Abluft: Mandik VVM 625 C/V/O/24 | OKFB OG 4 | OpenSpace | A.NE-07.04.100 | Drallauslass Abluft | 1
37TjYw2d1CovvQ_E6o4gWM | -999,0 m³/h | 210,0 m³/h | -999,0 m³/h | -999,0 m³/h | Drallauslass_rechteckig_Abluft: Mandik VVM 625 C/V/O/24 | OKFB OG 4 | OpenSpace | A.NE-07.04.100 | Drallauslass Abluft | 1
37TjYw2d1CovvQ_E6o4gWL | -999,0 m³/h | 210,0 m³/h | -999,0 m³/h | -999,0 m³/h | Drallauslass_rechteckig_Abluft: Mandik VVM 625 C/V/O/24 | OKFB OG 4 | OpenSpace | A.NE-07.04.100 | Drallauslass Abluft | 1
37TjYw2d1CovvQ_E6o4gWJ | -999,0 m³/h | 210,0 m³/h | -999,0 m³/h | -999,0 m³/h | Drallauslass_rechteckig_Abluft: Mandik VVM 625 C/V/O/24 | OKFB OG 4 | OpenSpace | A.NE-07.04.100 | Drallauslass Abluft | 1
37TjYw2d1CovvQ_E6o4gWV | -999,0 m³/h | 210,0 m³/h | -999,0 m³/h | -999,0 m³/h | Drallauslass_rechteckig_Abluft: Mandik VVM 625 C/V/O/24 | OKFB OG 4 | OpenSpace | A.NE-07.04.100 | Drallauslass Abluft | 1
37TjYw2d1CovvQ_E6o4gZ5 | -999,0 m³/h | 210,0 m³/h | -999,0 m³/h | -999,0 m³/h | Drallauslass_rechteckig_Abluft: Mandik VVM 625 C/V/O/24 | OKFB OG 4 | OpenSpace | A.NE-07.04.100 | Drallauslass Abluft | 1
37TjYw2d1CovvQ_E6o4gcc | 210,0 m³/h | -999,0 m³/h | -999,0 m³/h | -999,0 m³/h | Drallauslass_rechteckig_Abluft: Mandik VVM 625 C/V/O/24 | OKFB OG 4 | OpenSpace | A.NE-07.04.100 | Drallauslass Abluft | 1
37TjYw2d1CovvQ_E6o4gWe | 210,0 m³/h | -999,0 m³/h | -999,0 m³/h | -999,0 m³/h | Drallauslass_rechteckig_Zuluft: Mandik VVM 625 C/V/P/24 | OKFB OG 4 | OpenSpace | A.NE-07.04.100 | Drallauslass Zuluft | 1
37TjYw2d1CovvQ_E6o4gWf | 210,0 m³/h | -999,0 m³/h | -999,0 m³/h | -999,0 m³/h | Drallauslass_rechteckig_Zuluft: Mandik VVM 625 C/V/P/24 | OKFB OG 4 | OpenSpace | A.NE-07.04.100 | Drallauslass Zuluft | 1
37TjYw2d1CovvQ_E6o4gWK | 210,0 m³/h | -999,0 m³/h | -999,0 m³/h | -999,0 m³/h | Drallauslass_rechteckig_Zuluft: Mandik VVM 625 C/V/P/24 | OKFB OG 4 | OpenSpace | A.NE-07.04.100 | Drallauslass Zuluft | 1
37TjYw2d1CovvQ_E6o4gWQ | -999,0 m³/h | 210,0 m³/h | -999,0 m³/h | -999,0 m³/h | Drallauslass_rechteckig_Abluft: Mandik VVM 625 C/V/O/24 | OKFB OG 4 | Workbench seated | A.NE-07.04.101 | Drallauslass Abluft | 1
37TjYw2d1CovvQ_E6o4gWR | 210,0 m³/h | -999,0 m³/h | -999,0 m³/h | -999,0 m³/h | Drallauslass_rechteckig_Zuluft: Mandik VVM 625 C/V/P/24 | OKFB OG 4 | Workbench seated | A.NE-07.04.101 | Drallauslass Zuluft | 1
37TjYw2d1CovvQ_E6o4gWj | 210,0 m³/h | -999,0 m³/h | -999,0 m³/h | -999,0 m³/h | Drallauslass_rechteckig_Zuluft: Mandik VVM 625 C/V/P/24 | OKFB OG 4 | Think Tank Flex | A.NE-07.04.200 | Drallauslass Zuluft | 1
37TjYw2d1CovvQ_E6o4gWG | 210,0 m³/h | -999,0 m³/h | -999,0 m³/h | -999,0 m³/h | Drallauslass_rechteckig_Zuluft: Mandik VVM 625 C/V/P/24 | OKFB OG 4 | Lounge small 2 | A.NE-07.04.202 | Drallauslass Zuluft | 1
37TjYw2d1CovvQ_E6o4gWN | -999,0 m³/h | 260,0 m³/h | -999,0 m³/h | -999,0 m³/h | Drallauslass_rechteckig_Abluft: Mandik VVM 625 C/V/O/24 | OKFB OG 4 | Prüf- und Diagnoseraum Engineering | A.NE-07.04.300 | Drallauslass Abluft | 1
37TjYw2d1CovvQ_E6o4gWh | 260,0 m³/h | -999,0 m³/h | -999,0 m³/h | -999,0 m³/h | Drallauslass_rechteckig_Zuluft: Mandik VVM 625 C/V/P/24 | OKFB OG 4 | Prüf- und Diagnoseraum Engineering | A.NE-07.04.300 | Drallauslass Zuluft | 1
37TjYw2d1CovvQ_E6o4gWH | -999,0 m³/h | 210,0 m³/h | -999,0 m³/h | -999,0 m³/h | Drallauslass_rechteckig_Abluft: Mandik VVM 625 C/V/O/24 | OKFB OG 4 | Aufstellbereich Aktenschränke | A.NE-07.04.400 | Drallauslass Abluft | 1
37TjYw2d1CovvQ_E6o4gWU | 210,0 m³/h | -999,0 m³/h | -999,0 m³/h | -999,0 m³/h | Drallauslass_rechteckig_Zuluft: Mandik VVM 625 C/V/P/24 | OKFB OG 4 | Aufstellbereich Aktenschränke | A.NE-07.04.400 | Drallauslass Zuluft | 1
2PSXUZnfDFgRbx3wFmXsV3 | -999,0 m³/h | 153,3 m³/h | -999,0 m³/h | -999,0 m³/h | Drallauslass_rechteckig_Abluft: Mandik VVM 625 C/V/O/16 | OKFB OG 4 | OpenSpace | A.NE-08.04.100 | Drallauslass Abluft | 1
2PSXUZnfDFgRbx3wFmXsS7 | -999,0 m³/h | 153,3 m³/h | -999,0 m³/h | -999,0 m³/h | Drallauslass_rechteckig_Abluft: Mandik VVM 625 C/V/O/24 | OKFB OG 4 | OpenSpace | A.NE-08.04.100 | Drallauslass Abluft | 1
2nWlye7L5CpvcrkWMjFn$D | -999,0 m³/h | 153,3 m³/h | -999,0 m³/h | -999,0 m³/h | Drallauslass_rechteckig_Abluft: Mandik VVM 625 C/V/O/24 | OKFB OG 4 | OpenSpace | A.NE-08.04.100 | Drallauslass Abluft | 1
2PSXUZnfDFgRbx3wFmXsT_ | 115,0 m³/h | -999,0 m³/h | -999,0 m³/h | -999,0 m³/h | Drallauslass_rechteckig_Zuluft: Mandik VVM 625 C/V/P/24 | OKFB OG 4 | OpenSpace | A.NE-08.04.100 | Drallauslass Zuluft | 1
2PSXUZnfDFgRbx3wFmXsTB | 115,0 m³/h | -999,0 m³/h | -999,0 m³/h | -999,0 m³/h | Drallauslass_rechteckig_Zuluft: Mandik VVM 625 C/V/O/16 | OKFB OG 4 | OpenSpace | A.NE-08.04.100 | Drallauslass Zuluft | 1
2nWlye7L5CpvcrkWMjFm5M | 115,0 m³/h | -999,0 m³/h | -999,0 m³/h | -999,0 m³/h | Drallauslass_rechteckig_Zuluft: Mandik VVM 625 C/V/O/16 | OKFB OG 4 | OpenSpace | A.NE-08.04.100 | Drallauslass Zuluft | 1
2nWlye7L5CpvcrkWMjFnyY | 115,0 m³/h | -999,0 m³/h | -999,0 m³/h | -999,0 m³/h | Drallauslass_rechteckig_Zuluft: Mandik VVM 625 C/V/P/24 | OKFB OG 4 | OpenSpace | A.NE-08.04.100 | Drallauslass Zuluft | 1
2PSXUZnfDFgRbx3wFmXsUK | 230,0 m³/h | -999,0 m³/h | -999,0 m³/h | -999,0 m³/h | Drallauslass_rechteckig_Zuluft: Mandik VVM 625 C/V/P/24 | OKFB OG 4 | Workdesk | A.NE-08.04.101 | Drallauslass Zuluft | 1
2PSXUZnfDFgRbx3wFmXsSM | -999,0 m³/h | 230,0 m³/h | -999,0 m³/h | -999,0 m³/h | Drallauslass_rechteckig_Abluft: Mandik VVM 625 C/V/O/24 | OKFB OG 4 | Workbench seated | A.NE-08.04.102 | Drallauslass Abluft | 1
2PSXUZnfDFgRbx3wFmXsUB | 230,0 m³/h | -999,0 m³/h | -999,0 m³/h | -999,0 m³/h | Drallauslass_rechteckig_Zuluft: Mandik VVM 625 C/V/P/24 | OKFB OG 4 | Workbench seated | A.NE-08.04.102 | Drallauslass Zuluft | 1
2PSXUZnfDFgRbx3wFmXsHj | -999,0 m³/h | 230,0 m³/h | -999,0 m³/h | -999,0 m³/h | Drallauslass_rechteckig_Abluft: Mandik VVM 625 C/V/O/24 | OKFB OG 4 | Workbench standing | A.NE-08.04.103 | Drallauslass Abluft | 1
2PSXUZnfDFgRbx3wFmXsHA | 230,0 m³/h | -999,0 m³/h | -999,0 m³/h | -999,0 m³/h | Drallauslass_rechteckig_Zuluft: Mandik VVM 625 C/V/P/24 | OKFB OG 4 | Workbench standing | A.NE-08.04.103 | Drallauslass Zuluft | 1
3Zo6HRMtX1r8Gzi8KZowPS | -999,0 m³/h | 220,0 m³/h | -999,0 m³/h | -999,0 m³/h | Drallauslass_rechteckig_Abluft: Mandik VVM 625 C/V/O/16 | OKFB OG 4 | Think Tank seated | A.NE-08.04.200 | Drallauslass Abluft | 1
3Zo6HRMtX1r8Gzi8KZowPT | 220,0 m³/h | -999,0 m³/h | -999,0 m³/h | -999,0 m³/h | Drallauslass_rechteckig_Zuluft: Mandik VVM 625 C/V/O/16 | OKFB OG 4 | Think Tank seated | A.NE-08.04.200 | Drallauslass Zuluft | 1
2PSXUZnfDFgRbx3wFmXsGL | -999,0 m³/h | 200,0 m³/h | -999,0 m³/h | -999,0 m³/h | Drallauslass_rechteckig_Abluft: Mandik VVM 625 C/V/O/24 | OKFB OG 4 | Meeting Flex 10P | A.NE-08.04.201 | Drallauslass Abluft | 1
2PSXUZnfDFgRbx3wFmXsVz | 200,0 m³/h | -999,0 m³/h | -999,0 m³/h | -999,0 m³/h | Drallauslass_rechteckig_Zuluft: Mandik VVM 625 C/V/P/24 | OKFB OG 4 | Meeting Flex 10P | A.NE-08.04.201 | Drallauslass Zuluft | 1
2PSXUZnfDFgRbx3wFmXsJt | -999,0 m³/h | 305,0 m³/h | -999,0 m³/h | -999,0 m³/h | Drallauslass_rechteckig_Abluft: Mandik VVM 625 C/V/O/16 | OKFB OG 4 | Meeting Flex 6 Achsen | A.NE-08.04.202 | Drallauslass Abluft | 1
2nWlye7L5CpvcrkWMjFnwj | -999,0 m³/h | 305,0 m³/h | -999,0 m³/h | -999,0 m³/h | Drallauslass_rechteckig_Abluft: Mandik VVM 625 C/V/O/16 | OKFB OG 4 | Meeting Flex 6 Achsen | A.NE-08.04.202 | Drallauslass Abluft | 1
2PSXUZnfDFgRbx3wFmXsVA | 300,0 m³/h | -999,0 m³/h | -999,0 m³/h | -999,0 m³/h | Drallauslass_rechteckig_Zuluft: Mandik VVM 625 C/V/O/16 | OKFB OG 4 | Think Tank Arena | A.NE-08.04.203 | Drallauslass Zuluft | 1
2PSXUZnfDFgRbx3wFmXsSf | -999,0 m³/h | 230,0 m³/h | -999,0 m³/h | -999,0 m³/h | Drallauslass_rechteckig_Abluft: Mandik VVM 625 C/V/O/24 | OKFB OG 4 | Think Tank Flex | A.NE-08.04.204 | Drallauslass Abluft | 1
2nWlye7L5CpvcrkWMjFntR | 230,0 m³/h | -999,0 m³/h | -999,0 m³/h | -999,0 m³/h | Drallauslass_rechteckig_Zuluft: Mandik VVM 625 C/V/P/24 | OKFB OG 4 | Lounge small | A.NE-08.04.205 | Drallauslass Zuluft | 1
3Zo6HRMtX1r8Gzi8KZowId | -999,0 m³/h | 300,0 m³/h | -999,0 m³/h | -999,0 m³/h | Drallauslass_rechteckig_Abluft: Mandik VVM 625 C/V/O/16 | OKFB OG 4 | Hybridbüro | A.NE-08.04.300 | Drallauslass Abluft | 1
3Zo6HRMtX1r8Gzi8KZowIc | 300,0 m³/h | -999,0 m³/h | -999,0 m³/h | -999,0 m³/h | Drallauslass_rechteckig_Zuluft: Mandik VVM 625 C/V/O/16 | OKFB OG 4 | Hybridbüro | A.NE-08.04.300 | Drallauslass Zuluft | 1
2PSXUZnfDFgRbx3wFmXsG8 | -999,0 m³/h | 150,0 m³/h | -999,0 m³/h | -999,0 m³/h | Drallauslass_rechteckig_Abluft: Mandik VVM 625 C/V/O/16 | OKFB OG 4 | Büro IT-Support | A.NE-08.04.301 | Drallauslass Abluft | 1
2PSXUZnfDFgRbx3wFmXsJZ | 150,0 m³/h | -999,0 m³/h | -999,0 m³/h | -999,0 m³/h | Drallauslass_rechteckig_Zuluft: Mandik VVM 625 C/V/O/16 | OKFB OG 4 | Büro IT-Support | A.NE-08.04.301 | Drallauslass Zuluft | 1
2nWlye7L5CpvcrkWMjFn$a | -999,0 m³/h | 230,0 m³/h | -999,0 m³/h | -999,0 m³/h | Drallauslass_rechteckig_Abluft: Mandik VVM 625 C/V/O/24 | OKFB OG 4 | Copy & Print | A.NE-08.04.400 | Drallauslass Abluft | 1
32TMR7fEH9b9lzu__1hhsW | -999,0 m³/h | 420,0 m³/h | -999,0 m³/h | -999,0 m³/h | Drallauslass_rechteckig_Abluft: Mandik VVM 625 C/V/O/24 | OKFB OG 4 | Meet & Talk | A.NE-08.04.420 | Drallauslass Abluft | 1
2nWlye7L5CpvcrkWMjFnsN | 230,0 m³/h | -999,0 m³/h | -999,0 m³/h | -999,0 m³/h | Drallauslass_rechteckig_Zuluft: Mandik VVM 625 C/V/P/24 | OKFB OG 4 | Meet & Talk | A.NE-08.04.420 | Drallauslass Zuluft | 1
3NSqWhqqHF_QsxdJkl7yP9 | -999,0 m³/h | 210,0 m³/h | -999,0 m³/h | -999,0 m³/h | Drallauslass_rechteckig_Abluft: Mandik VVM 625 C/V/O/24 | OKFB OG 4 | Flur | A.NE-09.04.020 | Drallauslass Abluft | 1
1P4JP2H2f0dBRMpfLNAzjt | 210,0 m³/h | -999,0 m³/h | -999,0 m³/h | -999,0 m³/h | Drallauslass_rechteckig_Zuluft: Mandik VVM 625 C/V/P/24 | OKFB OG 4 | Flur | A.NE-09.04.020 | Drallauslass Zuluft | 1
1P4JP2H2f0dBRMpfLNAzCU | -999,0 m³/h | 210,0 m³/h | -999,0 m³/h | -999,0 m³/h | Drallauslass_rechteckig_Abluft: Mandik VVM 625 C/V/O/24 | OKFB OG 4 | OpenSpace | A.NE-09.04.100 | Drallauslass Abluft | 1
1P4JP2H2f0dBRMpfLNAzCT | -999,0 m³/h | 210,0 m³/h | -999,0 m³/h | -999,0 m³/h | Drallauslass_rechteckig_Abluft: Mandik VVM 625 C/V/O/24 | OKFB OG 4 | OpenSpace | A.NE-09.04.100 | Drallauslass Abluft | 1
1P4JP2H2f0dBRMpfLNAzWk | -999,0 m³/h | 210,0 m³/h | -999,0 m³/h | -999,0 m³/h | Drallauslass_rechteckig_Abluft: Mandik VVM 625 C/V/O/24 | OKFB OG 4 | OpenSpace | A.NE-09.04.100 | Drallauslass Abluft | 1
1P4JP2H2f0dBRMpfLNAzZz | -999,0 m³/h | 210,0 m³/h | -999,0 m³/h | -999,0 m³/h | Drallauslass_rechteckig_Abluft: Mandik VVM 625 C/V/O/24 | OKFB OG 4 | OpenSpace | A.NE-09.04.100 | Drallauslass Abluft | 1
1P4JP2H2f0dBRMpfLNAznm | 210,0 m³/h | -999,0 m³/h | -999,0 m³/h | -999,0 m³/h | Drallauslass_rechteckig_Zuluft: Mandik VVM 625 C/V/P/24 | OKFB OG 4 | OpenSpace | A.NE-09.04.100 | Drallauslass Zuluft | 1
1P4JP2H2f0dBRMpfLNAznl | 210,0 m³/h | -999,0 m³/h | -999,0 m³/h | -999,0 m³/h | Drallauslass_rechteckig_Zuluft: Mandik VVM 625 C/V/P/24 | OKFB OG 4 | OpenSpace | A.NE-09.04.100 | Drallauslass Zuluft | 1
1P4JP2H2f0dBRMpfLNAz$h | 210,0 m³/h | -999,0 m³/h | -999,0 m³/h | -999,0 m³/h | Drallauslass_rechteckig_Zuluft: Mandik VVM 625 C/V/P/24 | OKFB OG 4 | OpenSpace | A.NE-09.04.100 | Drallauslass Zuluft | 1
1P4JP2H2f0dBRMpfLNAzXo | 210,0 m³/h | -999,0 m³/h | -999,0 m³/h | -999,0 m³/h | Drallauslass_rechteckig_Zuluft: Mandik VVM 625 C/V/P/24 | OKFB OG 4 | OpenSpace | A.NE-09.04.100 | Drallauslass Zuluft | 1
1P4JP2H2f0dBRMpfLNAzzc | -999,0 m³/h | 210,0 m³/h | -999,0 m³/h | -999,0 m³/h | Drallauslass_rechteckig_Abluft: Mandik VVM 625 C/V/O/24 | OKFB OG 4 | Workbench seated | A.NE-09.04.101 | Drallauslass Abluft | 1
1P4JP2H2f0dBRMpfLNAz_f | 210,0 m³/h | -999,0 m³/h | -999,0 m³/h | -999,0 m³/h | Drallauslass_rechteckig_Zuluft: Mandik VVM 625 C/V/P/24 | OKFB OG 4 | Workbench seated | A.NE-09.04.101 | Drallauslass Zuluft | 1
1cvYvsbvT7Lu3AEkYOCoNf | -999,0 m³/h | 250,0 m³/h | -999,0 m³/h | -999,0 m³/h | Drallauslass_rechteckig_Abluft: Mandik VVM 625 C/V/O/16 | OKFB OG 4 | Meeting Virtual 10P | A.NE-09.04.200 | Drallauslass Abluft | 1
1cvYvsbvT7Lu3AEkYOCoPH | -999,0 m³/h | 250,0 m³/h | -999,0 m³/h | -999,0 m³/h | Drallauslass_rechteckig_Abluft: Mandik VVM 625 C/V/O/16 | OKFB OG 4 | Meeting Virtual 10P | A.NE-09.04.200 | Drallauslass Abluft | 1
1cvYvsbvT7Lu3AEkYOCoNg | 250,0 m³/h | -999,0 m³/h | -999,0 m³/h | -999,0 m³/h | Drallauslass_rechteckig_Zuluft: Mandik VVM 625 C/V/O/16 | OKFB OG 4 | Meeting Virtual 10P | A.NE-09.04.200 | Drallauslass Zuluft | 1
1cvYvsbvT7Lu3AEkYOCoMA | 250,0 m³/h | -999,0 m³/h | -999,0 m³/h | -999,0 m³/h | Drallauslass_rechteckig_Zuluft: Mandik VVM 625 C/V/O/16 | OKFB OG 4 | Meeting Virtual 10P | A.NE-09.04.200 | Drallauslass Zuluft | 1
2EyWURPwnEQfnuvnnajhYA | -999,0 m³/h | 150,0 m³/h | -999,0 m³/h | -999,0 m³/h | Drallauslass_rechteckig_Abluft: Mandik VVM 625 C/V/O/16 | OKFB OG 4 | Meeting Flex 8P | A.NE-09.04.201 | Drallauslass Abluft | 1
1P4JP2H2f0dBRMpfLNAz6C | 150,0 m³/h | -999,0 m³/h | -999,0 m³/h | -999,0 m³/h | Drallauslass_rechteckig_Zuluft: Mandik VVM 625 C/V/O/16 | OKFB OG 4 | Meeting Flex 8P | A.NE-09.04.201 | Drallauslass Zuluft | 1
305T1rWPf9Wwx72_i5IFj$ | -999,0 m³/h | 220,0 m³/h | -999,0 m³/h | -999,0 m³/h | Drallauslass_rechteckig_Abluft: Mandik VVM 625 C/V/O/16 | OKFB OG 4 | Think Tank seated | A.NE-09.04.202 | Drallauslass Abluft | 1
305T1rWPf9Wwx72_i5IFj_ | 220,0 m³/h | -999,0 m³/h | -999,0 m³/h | -999,0 m³/h | Drallauslass_rechteckig_Zuluft: Mandik VVM 625 C/V/O/16 | OKFB OG 4 | Think Tank seated | A.NE-09.04.202 | Drallauslass Zuluft | 1
305T1rWPf9Wwx72_i5IEMw | -999,0 m³/h | 300,0 m³/h | -999,0 m³/h | -999,0 m³/h | Drallauslass_rechteckig_Abluft: Mandik VVM 625 C/V/O/16 | OKFB OG 4 | Hybridbüro | A.NE-09.04.300 | Drallauslass Abluft | 1
305T1rWPf9Wwx72_i5IELf | 300,0 m³/h | -999,0 m³/h | -999,0 m³/h | -999,0 m³/h | Drallauslass_rechteckig_Zuluft: Mandik VVM 625 C/V/O/16 | OKFB OG 4 | Hybridbüro | A.NE-09.04.300 | Drallauslass Zuluft | 1
1P4JP2H2f0dBRMpfLNAzhg | -999,0 m³/h | 210,0 m³/h | -999,0 m³/h | -999,0 m³/h | Drallauslass_rechteckig_Abluft: Mandik VVM 625 C/V/O/24 | OKFB OG 4 | Aufstellbereich Aktenschränke | A.NE-09.04.400 | Drallauslass Abluft | 1
1P4JP2H2f0dBRMpfLNAzhd | 210,0 m³/h | -999,0 m³/h | -999,0 m³/h | -999,0 m³/h | Drallauslass_rechteckig_Zuluft: Mandik VVM 625 C/V/P/24 | OKFB OG 4 | Aufstellbereich Aktenschränke | A.NE-09.04.400 | Drallauslass Zuluft | 1
0reGwzWHf11BXknYhCmOmc | -999,0 m³/h | 168,6 m³/h | -999,0 m³/h | -999,0 m³/h | Drallauslass_rechteckig_Abluft: Mandik VVM 625 C/V/O/24 | OKFB OG 5 | OpenSpace | A.NE-01.05.100 | Drallauslass Abluft | 1
0reGwzWHf11BXknYhCmOnH | -999,0 m³/h | 168,6 m³/h | -999,0 m³/h | -999,0 m³/h | Drallauslass_rechteckig_Abluft: Mandik VVM 625 C/V/O/24 | OKFB OG 5 | OpenSpace | A.NE-01.05.100 | Drallauslass Abluft | 1
0reGwzWHf11BXknYhCmOnI | -999,0 m³/h | 168,6 m³/h | -999,0 m³/h | -999,0 m³/h | Drallauslass_rechteckig_Abluft: Mandik VVM 625 C/V/O/24 | OKFB OG 5 | OpenSpace | A.NE-01.05.100 | Drallauslass Abluft | 1
0reGwzWHf11BXknYhCmOnK | -999,0 m³/h | 168,6 m³/h | -999,0 m³/h | -999,0 m³/h | Drallauslass_rechteckig_Abluft: Mandik VVM 625 C/V/O/24 | OKFB OG 5 | OpenSpace | A.NE-01.05.100 | Drallauslass Abluft | 1
0reGwzWHf11BXknYhCmOnE | -999,0 m³/h | 168,6 m³/h | -999,0 m³/h | -999,0 m³/h | Drallauslass_rechteckig_Abluft: Mandik VVM 625 C/V/O/24 | OKFB OG 5 | OpenSpace | A.NE-01.05.100 | Drallauslass Abluft | 1
0reGwzWHf11BXknYhCmOnF | -999,0 m³/h | 168,6 m³/h | -999,0 m³/h | -999,0 m³/h | Drallauslass_rechteckig_Abluft: Mandik VVM 625 C/V/O/24 | OKFB OG 5 | OpenSpace | A.NE-01.05.100 | Drallauslass Abluft | 1
1PFtKUMZT9NfqFtHYVOsBl | -999,0 m³/h | 168,6 m³/h | -999,0 m³/h | -999,0 m³/h | Drallauslass_rechteckig_Abluft: Mandik VVM 625 C/V/O/24 | OKFB OG 5 | OpenSpace | A.NE-01.05.100 | Drallauslass Abluft | 1
0reGwzWHf11BXknYhCmOnS | 197,1 m³/h | -999,0 m³/h | -999,0 m³/h | -999,0 m³/h | Drallauslass_rechteckig_Zuluft: Mandik VVM 625 C/V/P/24 | OKFB OG 5 | OpenSpace | A.NE-01.05.100 | Drallauslass Zuluft | 1
0reGwzWHf11BXknYhCmOnT | 197,1 m³/h | -999,0 m³/h | -999,0 m³/h | -999,0 m³/h | Drallauslass_rechteckig_Zuluft: Mandik VVM 625 C/V/P/24 | OKFB OG 5 | OpenSpace | A.NE-01.05.100 | Drallauslass Zuluft | 1
0reGwzWHf11BXknYhCmOnV | 197,1 m³/h | -999,0 m³/h | -999,0 m³/h | -999,0 m³/h | Drallauslass_rechteckig_Zuluft: Mandik VVM 625 C/V/P/24 | OKFB OG 5 | OpenSpace | A.NE-01.05.100 | Drallauslass Zuluft | 1
0reGwzWHf11BXknYhCmOnL | 197,1 m³/h | -999,0 m³/h | -999,0 m³/h | -999,0 m³/h | Drallauslass_rechteckig_Zuluft: Mandik VVM 625 C/V/P/24 | OKFB OG 5 | OpenSpace | A.NE-01.05.100 | Drallauslass Zuluft | 1
0reGwzWHf11BXknYhCmOnM | 197,1 m³/h | -999,0 m³/h | -999,0 m³/h | -999,0 m³/h | Drallauslass_rechteckig_Zuluft: Mandik VVM 625 C/V/P/24 | OKFB OG 5 | OpenSpace | A.NE-01.05.100 | Drallauslass Zuluft | 1
0reGwzWHf11BXknYhCmOnC | 197,1 m³/h | -999,0 m³/h | -999,0 m³/h | -999,0 m³/h | Drallauslass_rechteckig_Zuluft: Mandik VVM 625 C/V/P/24 | OKFB OG 5 | OpenSpace | A.NE-01.05.100 | Drallauslass Zuluft | 1
0reGwzWHf11BXknYhCmOnD | 197,1 m³/h | -999,0 m³/h | -999,0 m³/h | -999,0 m³/h | Drallauslass_rechteckig_Zuluft: Mandik VVM 625 C/V/P/24 | OKFB OG 5 | OpenSpace | A.NE-01.05.100 | Drallauslass Zuluft | 1
0reGwzWHf11BXknYhCmOnQ | -999,0 m³/h | 400,0 m³/h | -999,0 m³/h | -999,0 m³/h | Drallauslass_rechteckig_Abluft: Mandik VVM 625 C/V/O/24 | OKFB OG 5 | Meeting Virtual 8P | A.NE-01.05.200 | Drallauslass Abluft | 1
0reGwzWHf11BXknYhCmOnR | 400,0 m³/h | -999,0 m³/h | -999,0 m³/h | -999,0 m³/h | Drallauslass_rechteckig_Zuluft: Mandik VVM 625 C/V/P/24 | OKFB OG 5 | Meeting Virtual 8P | A.NE-01.05.200 | Drallauslass Zuluft | 1
0reGwzWHf11BXknYhCmOnJ | -999,0 m³/h | 150,0 m³/h | -999,0 m³/h | -999,0 m³/h | Drallauslass_rechteckig_Abluft: Mandik VVM 625 C/V/O/16 | OKFB OG 5 | Think Tank Lounge | A.NE-01.05.201 | Drallauslass Abluft | 1
0reGwzWHf11BXknYhCmOnA | 150,0 m³/h | -999,0 m³/h | -999,0 m³/h | -999,0 m³/h | Drallauslass_rechteckig_Zuluft: Mandik VVM 625 C/V/O/16 | OKFB OG 5 | Think Tank Lounge | A.NE-01.05.201 | Drallauslass Zuluft | 1
0reGwzWHf11BXknYhCmOmd | -999,0 m³/h | 220,0 m³/h | -999,0 m³/h | -999,0 m³/h | Drallauslass_rechteckig_Abluft: Mandik VVM 625 C/V/O/16 | OKFB OG 5 | Think Tank seated | A.NE-01.05.202 | Drallauslass Abluft | 1
0reGwzWHf11BXknYhCmOn8 | 220,0 m³/h | -999,0 m³/h | -999,0 m³/h | -999,0 m³/h | Drallauslass_rechteckig_Zuluft: Mandik VVM 625 C/V/O/16 | OKFB OG 5 | Think Tank seated | A.NE-01.05.202 | Drallauslass Zuluft | 1
1HvLLEFfb08vcXm4J5Spcd | -999,0 m³/h | 285,0 m³/h | -999,0 m³/h | -999,0 m³/h | Drallauslass_rechteckig_Abluft: Mandik VVM 625 C/V/O/24 | OKFB OG 5 | Meeting Flex | A.NE-01.05.203 | Drallauslass Abluft | 1
1HvLLEFfb08vcXm4J5Spca | -999,0 m³/h | 285,0 m³/h | -999,0 m³/h | -999,0 m³/h | Drallauslass_rechteckig_Abluft: Mandik VVM 625 C/V/O/24 | OKFB OG 5 | Meeting Flex | A.NE-01.05.203 | Drallauslass Abluft | 1
0reGwzWHf11BXknYhCmOnP | 285,0 m³/h | -999,0 m³/h | -999,0 m³/h | -999,0 m³/h | Drallauslass_rechteckig_Zuluft: Mandik VVM 625 C/V/P/24 | OKFB OG 5 | Meeting Flex | A.NE-01.05.203 | Drallauslass Zuluft | 1
0vgbTc6H95hOh8fkCUgmiG | 285,0 m³/h | -999,0 m³/h | -999,0 m³/h | -999,0 m³/h | Drallauslass_rechteckig_Zuluft: Mandik VVM 625 C/V/P/24 | OKFB OG 5 | Meeting Flex | A.NE-01.05.203 | Drallauslass Zuluft | 1
0reGwzWHf11BXknYhCmOnG | -999,0 m³/h | 300,0 m³/h | -999,0 m³/h | -999,0 m³/h | Drallauslass_rechteckig_Abluft: Mandik VVM 625 C/V/O/16 | OKFB OG 5 | Hybridbüro EPS | A.NE-01.05.300 | Drallauslass Abluft | 1
0reGwzWHf11BXknYhCmOnU | 300,0 m³/h | -999,0 m³/h | -999,0 m³/h | -999,0 m³/h | Drallauslass_rechteckig_Zuluft: Mandik VVM 625 C/V/O/16 | OKFB OG 5 | Hybridbüro EPS | A.NE-01.05.300 | Drallauslass Zuluft | 1
0reGwzWHf11BXknYhCmOn0 | -999,0 m³/h | 200,0 m³/h | -999,0 m³/h | -999,0 m³/h | Drallauslass_rechteckig_Abluft: Mandik VVM 625 C/V/O/24 | OKFB OG 5 | Copy & Print | A.NE-01.05.400 | Drallauslass Abluft | 1
0reGwzWHf11BXknYhCmOmb | 200,0 m³/h | -999,0 m³/h | -999,0 m³/h | -999,0 m³/h | Drallauslass_rechteckig_Zuluft: Mandik VVM 625 C/V/P/24 | OKFB OG 5 | Aufstellbereich Aktenschränke | A.NE-01.05.401 | Drallauslass Zuluft | 1
1PFtKUMZT9NfqFtHYVOsa3 | -999,0 m³/h | 200,0 m³/h | -999,0 m³/h | -999,0 m³/h | Drallauslass_rechteckig_Abluft: Mandik VVM 625 C/V/O/24 | OKFB OG 5 | Meet & Talk | A.NE-01.05.420 | Drallauslass Abluft | 1
3gF3UstKD05BkVL68aJjMl | 200,0 m³/h | -999,0 m³/h | -999,0 m³/h | -999,0 m³/h | Drallauslass_rechteckig_Zuluft: Mandik VVM 625 C/V/P/24 | OKFB OG 5 | Meet & Talk | A.NE-01.05.420 | Drallauslass Zuluft | 1
2NMpfY19v1JeIB64SfCvor | -999,0 m³/h | 230,0 m³/h | -999,0 m³/h | -999,0 m³/h | Drallauslass_rechteckig_Abluft: Mandik VVM 625 C/V/O/24 | OKFB OG 5 | Bürofläche | A.NE-02.05.100 | Drallauslass Abluft | 1
2NMpfY19v1JeIB64SfCvoD | -999,0 m³/h | 230,0 m³/h | -999,0 m³/h | -999,0 m³/h | Drallauslass_rechteckig_Abluft: Mandik VVM 625 C/V/O/24 | OKFB OG 5 | Bürofläche | A.NE-02.05.100 | Drallauslass Abluft | 1
2NMpfY19v1JeIB64SfCvoC | -999,0 m³/h | 230,0 m³/h | -999,0 m³/h | -999,0 m³/h | Drallauslass_rechteckig_Abluft: Mandik VVM 625 C/V/O/24 | OKFB OG 5 | Bürofläche | A.NE-02.05.100 | Drallauslass Abluft | 1
2NMpfY19v1JeIB64SfCvo3 | -999,0 m³/h | 230,0 m³/h | -999,0 m³/h | -999,0 m³/h | Drallauslass_rechteckig_Abluft: Mandik VVM 625 C/V/O/24 | OKFB OG 5 | Bürofläche | A.NE-02.05.100 | Drallauslass Abluft | 1
2NMpfY19v1JeIB64SfCvoQ | -999,0 m³/h | 230,0 m³/h | -999,0 m³/h | -999,0 m³/h | Drallauslass_rechteckig_Abluft: Mandik VVM 625 C/V/O/24 | OKFB OG 5 | Bürofläche | A.NE-02.05.100 | Drallauslass Abluft | 1
2NMpfY19v1JeIB64SfCvoP | -999,0 m³/h | 230,0 m³/h | -999,0 m³/h | -999,0 m³/h | Drallauslass_rechteckig_Abluft: Mandik VVM 625 C/V/O/24 | OKFB OG 5 | Bürofläche | A.NE-02.05.100 | Drallauslass Abluft | 1
2NMpfY19v1JeIB64SfCvpe | -999,0 m³/h | 230,0 m³/h | -999,0 m³/h | -999,0 m³/h | Drallauslass_rechteckig_Abluft: Mandik VVM 625 C/V/O/24 | OKFB OG 5 | Bürofläche | A.NE-02.05.100 | Drallauslass Abluft | 1
2NMpfY19v1JeIB64SfCvpl | -999,0 m³/h | 230,0 m³/h | -999,0 m³/h | -999,0 m³/h | Drallauslass_rechteckig_Abluft: Mandik VVM 625 C/V/O/24 | OKFB OG 5 | Bürofläche | A.NE-02.05.100 | Drallauslass Abluft | 1
2NMpfY19v1JeIB64SfCvpB | -999,0 m³/h | 230,0 m³/h | -999,0 m³/h | -999,0 m³/h | Drallauslass_rechteckig_Abluft: Mandik VVM 625 C/V/O/24 | OKFB OG 5 | Bürofläche | A.NE-02.05.100 | Drallauslass Abluft | 1
2NMpfY19v1JeIB64SfCvpA | -999,0 m³/h | 230,0 m³/h | -999,0 m³/h | -999,0 m³/h | Drallauslass_rechteckig_Abluft: Mandik VVM 625 C/V/O/24 | OKFB OG 5 | Bürofläche | A.NE-02.05.100 | Drallauslass Abluft | 1
2NMpfY19v1JeIB64SfCvgM | 230,0 m³/h | -999,0 m³/h | -999,0 m³/h | -999,0 m³/h | Drallauslass_rechteckig_Zuluft: Mandik VVM 625 C/V/P/24 | OKFB OG 5 | Bürofläche | A.NE-02.05.100 | Drallauslass Zuluft | 1
2NMpfY19v1JeIB64SfCvhg | 230,0 m³/h | -999,0 m³/h | -999,0 m³/h | -999,0 m³/h | Drallauslass_rechteckig_Zuluft: Mandik VVM 625 C/V/P/24 | OKFB OG 5 | Bürofläche | A.NE-02.05.100 | Drallauslass Zuluft | 1
2NMpfY19v1JeIB64SfCvhf | 230,0 m³/h | -999,0 m³/h | -999,0 m³/h | -999,0 m³/h | Drallauslass_rechteckig_Zuluft: Mandik VVM 625 C/V/P/24 | OKFB OG 5 | Bürofläche | A.NE-02.05.100 | Drallauslass Zuluft | 1
2NMpfY19v1JeIB64SfCvhF | 230,0 m³/h | -999,0 m³/h | -999,0 m³/h | -999,0 m³/h | Drallauslass_rechteckig_Zuluft: Mandik VVM 625 C/V/P/24 | OKFB OG 5 | Bürofläche | A.NE-02.05.100 | Drallauslass Zuluft | 1
2NMpfY19v1JeIB64SfCvhE | 230,0 m³/h | -999,0 m³/h | -999,0 m³/h | -999,0 m³/h | Drallauslass_rechteckig_Zuluft: Mandik VVM 625 C/V/P/24 | OKFB OG 5 | Bürofläche | A.NE-02.05.100 | Drallauslass Zuluft | 1
2NMpfY19v1JeIB64SfCvhD | 230,0 m³/h | -999,0 m³/h | -999,0 m³/h | -999,0 m³/h | Drallauslass_rechteckig_Zuluft: Mandik VVM 625 C/V/P/24 | OKFB OG 5 | Bürofläche | A.NE-02.05.100 | Drallauslass Zuluft | 1
2NMpfY19v1JeIB64SfCvqg | 230,0 m³/h | -999,0 m³/h | -999,0 m³/h | -999,0 m³/h | Drallauslass_rechteckig_Zuluft: Mandik VVM 625 C/V/P/24 | OKFB OG 5 | Bürofläche | A.NE-02.05.100 | Drallauslass Zuluft | 1
2NMpfY19v1JeIB64SfCvql | 230,0 m³/h | -999,0 m³/h | -999,0 m³/h | -999,0 m³/h | Drallauslass_rechteckig_Zuluft: Mandik VVM 625 C/V/P/24 | OKFB OG 5 | Bürofläche | A.NE-02.05.100 | Drallauslass Zuluft | 1
2NMpfY19v1JeIB64SfCvqd | 230,0 m³/h | -999,0 m³/h | -999,0 m³/h | -999,0 m³/h | Drallauslass_rechteckig_Zuluft: Mandik VVM 625 C/V/P/24 | OKFB OG 5 | Bürofläche | A.NE-02.05.100 | Drallauslass Zuluft | 1
2NMpfY19v1JeIB64SfCvqc | 230,0 m³/h | -999,0 m³/h | -999,0 m³/h | -999,0 m³/h | Drallauslass_rechteckig_Zuluft: Mandik VVM 625 C/V/P/24 | OKFB OG 5 | Bürofläche | A.NE-02.05.100 | Drallauslass Zuluft | 1
2yytxUUxTCYv8IfNwhAhjV | -999,0 m³/h | 242,0 m³/h | -999,0 m³/h | -999,0 m³/h | Drallauslass_rechteckig_Abluft: Mandik VVM 625 C/V/O/24 | OKFB OG 5 | Bürofläche | A.NE-03.05.100 | Drallauslass Abluft | 1
2yytxUUxTCYv8IfNwhAhjP | -999,0 m³/h | 242,0 m³/h | -999,0 m³/h | -999,0 m³/h | Drallauslass_rechteckig_Abluft: Mandik VVM 625 C/V/O/24 | OKFB OG 5 | Bürofläche | A.NE-03.05.100 | Drallauslass Abluft | 1
2yytxUUxTCYv8IfNwhAhj1 | -999,0 m³/h | 242,0 m³/h | -999,0 m³/h | -999,0 m³/h | Drallauslass_rechteckig_Abluft: Mandik VVM 625 C/V/O/24 | OKFB OG 5 | Bürofläche | A.NE-03.05.100 | Drallauslass Abluft | 1
2yytxUUxTCYv8IfNwhAhj9 | -999,0 m³/h | 242,0 m³/h | -999,0 m³/h | -999,0 m³/h | Drallauslass_rechteckig_Abluft: Mandik VVM 625 C/V/O/24 | OKFB OG 5 | Bürofläche | A.NE-03.05.100 | Drallauslass Abluft | 1
2yytxUUxTCYv8IfNwhAhkw | -999,0 m³/h | 242,0 m³/h | -999,0 m³/h | -999,0 m³/h | Drallauslass_rechteckig_Abluft: Mandik VVM 625 C/V/O/24 | OKFB OG 5 | Bürofläche | A.NE-03.05.100 | Drallauslass Abluft | 1
2yytxUUxTCYv8IfNwhAh_i | 242,0 m³/h | -999,0 m³/h | -999,0 m³/h | -999,0 m³/h | Drallauslass_rechteckig_Zuluft: Mandik VVM 625 C/V/P/24 | OKFB OG 5 | Bürofläche | A.NE-03.05.100 | Drallauslass Zuluft | 1
2yytxUUxTCYv8IfNwhAh_I | 242,0 m³/h | -999,0 m³/h | -999,0 m³/h | -999,0 m³/h | Drallauslass_rechteckig_Zuluft: Mandik VVM 625 C/V/P/24 | OKFB OG 5 | Bürofläche | A.NE-03.05.100 | Drallauslass Zuluft | 1
2yytxUUxTCYv8IfNwhAh_J | 242,0 m³/h | -999,0 m³/h | -999,0 m³/h | -999,0 m³/h | Drallauslass_rechteckig_Zuluft: Mandik VVM 625 C/V/P/24 | OKFB OG 5 | Bürofläche | A.NE-03.05.100 | Drallauslass Zuluft | 1
2yytxUUxTCYv8IfNwhAh_G | 242,0 m³/h | -999,0 m³/h | -999,0 m³/h | -999,0 m³/h | Drallauslass_rechteckig_Zuluft: Mandik VVM 625 C/V/P/24 | OKFB OG 5 | Bürofläche | A.NE-03.05.100 | Drallauslass Zuluft | 1
2yytxUUxTCYv8IfNwhAhm$ | 242,0 m³/h | -999,0 m³/h | -999,0 m³/h | -999,0 m³/h | Drallauslass_rechteckig_Zuluft: Mandik VVM 625 C/V/P/24 | OKFB OG 5 | Bürofläche | A.NE-03.05.100 | Drallauslass Zuluft | 1
1PQBPI_oX5TRa8oLB3KLbo | -999,0 m³/h | 234,4 m³/h | -999,0 m³/h | -999,0 m³/h | Drallauslass_rechteckig_Abluft: Mandik VVM 625 C/V/O/24 | OKFB OG 5 | Bürofläche | A.NE-04.05.100 | Drallauslass Abluft | 1
1PQBPI_oX5TRa8oLB3KLbp | -999,0 m³/h | 234,4 m³/h | -999,0 m³/h | -999,0 m³/h | Drallauslass_rechteckig_Abluft: Mandik VVM 625 C/V/O/24 | OKFB OG 5 | Bürofläche | A.NE-04.05.100 | Drallauslass Abluft | 1
1PQBPI_oX5TRa8oLB3KLca | -999,0 m³/h | 234,4 m³/h | -999,0 m³/h | -999,0 m³/h | Drallauslass_rechteckig_Abluft: Mandik VVM 625 C/V/O/24 | OKFB OG 5 | Bürofläche | A.NE-04.05.100 | Drallauslass Abluft | 1
1PQBPI_oX5TRa8oLB3KLce | -999,0 m³/h | 234,4 m³/h | -999,0 m³/h | -999,0 m³/h | Drallauslass_rechteckig_Abluft: Mandik VVM 625 C/V/O/24 | OKFB OG 5 | Bürofläche | A.NE-04.05.100 | Drallauslass Abluft | 1
1PQBPI_oX5TRa8oLB3KLcu | -999,0 m³/h | 234,4 m³/h | -999,0 m³/h | -999,0 m³/h | Drallauslass_rechteckig_Abluft: Mandik VVM 625 C/V/O/24 | OKFB OG 5 | Bürofläche | A.NE-04.05.100 | Drallauslass Abluft | 1
1PQBPI_oX5TRa8oLB3KLd4 | -999,0 m³/h | 234,4 m³/h | -999,0 m³/h | -999,0 m³/h | Drallauslass_rechteckig_Abluft: Mandik VVM 625 C/V/O/24 | OKFB OG 5 | Bürofläche | A.NE-04.05.100 | Drallauslass Abluft | 1
1PQBPI_oX5TRa8oLB3KLdK | -999,0 m³/h | 234,4 m³/h | -999,0 m³/h | -999,0 m³/h | Drallauslass_rechteckig_Abluft: Mandik VVM 625 C/V/O/24 | OKFB OG 5 | Bürofläche | A.NE-04.05.100 | Drallauslass Abluft | 1
1PQBPI_oX5TRa8oLB3KLdO | -999,0 m³/h | 234,4 m³/h | -999,0 m³/h | -999,0 m³/h | Drallauslass_rechteckig_Abluft: Mandik VVM 625 C/V/O/24 | OKFB OG 5 | Bürofläche | A.NE-04.05.100 | Drallauslass Abluft | 1
1PQBPI_oX5TRa8oLB3KLdP | -999,0 m³/h | 234,4 m³/h | -999,0 m³/h | -999,0 m³/h | Drallauslass_rechteckig_Abluft: Mandik VVM 625 C/V/O/24 | OKFB OG 5 | Bürofläche | A.NE-04.05.100 | Drallauslass Abluft | 1
1PQBPI_oX5TRa8oLB3KLrg | 234,4 m³/h | -999,0 m³/h | -999,0 m³/h | -999,0 m³/h | Drallauslass_rechteckig_Zuluft: Mandik VVM 625 C/V/P/24 | OKFB OG 5 | Bürofläche | A.NE-04.05.100 | Drallauslass Zuluft | 1
1PQBPI_oX5TRa8oLB3KLrR | 234,4 m³/h | -999,0 m³/h | -999,0 m³/h | -999,0 m³/h | Drallauslass_rechteckig_Zuluft: Mandik VVM 625 C/V/P/24 | OKFB OG 5 | Bürofläche | A.NE-04.05.100 | Drallauslass Zuluft | 1
1PQBPI_oX5TRa8oLB3KLrO | 234,4 m³/h | -999,0 m³/h | -999,0 m³/h | -999,0 m³/h | Drallauslass_rechteckig_Zuluft: Mandik VVM 625 C/V/P/24 | OKFB OG 5 | Bürofläche | A.NE-04.05.100 | Drallauslass Zuluft | 1
1PQBPI_oX5TRa8oLB3KLsG | 234,4 m³/h | -999,0 m³/h | -999,0 m³/h | -999,0 m³/h | Drallauslass_rechteckig_Zuluft: Mandik VVM 625 C/V/P/24 | OKFB OG 5 | Bürofläche | A.NE-04.05.100 | Drallauslass Zuluft | 1
1PQBPI_oX5TRa8oLB3KLsH | 234,4 m³/h | -999,0 m³/h | -999,0 m³/h | -999,0 m³/h | Drallauslass_rechteckig_Zuluft: Mandik VVM 625 C/V/P/24 | OKFB OG 5 | Bürofläche | A.NE-04.05.100 | Drallauslass Zuluft | 1
1PQBPI_oX5TRa8oLB3KLsL | 234,4 m³/h | -999,0 m³/h | -999,0 m³/h | -999,0 m³/h | Drallauslass_rechteckig_Zuluft: Mandik VVM 625 C/V/P/24 | OKFB OG 5 | Bürofläche | A.NE-04.05.100 | Drallauslass Zuluft | 1
1PQBPI_oX5TRa8oLB3KLsV | 234,4 m³/h | -999,0 m³/h | -999,0 m³/h | -999,0 m³/h | Drallauslass_rechteckig_Zuluft: Mandik VVM 625 C/V/P/24 | OKFB OG 5 | Bürofläche | A.NE-04.05.100 | Drallauslass Zuluft | 1
1PQBPI_oX5TRa8oLB3KLtX | 234,4 m³/h | -999,0 m³/h | -999,0 m³/h | -999,0 m³/h | Drallauslass_rechteckig_Zuluft: Mandik VVM 625 C/V/P/24 | OKFB OG 5 | Bürofläche | A.NE-04.05.100 | Drallauslass Zuluft | 1
1PQBPI_oX5TRa8oLB3KLtf | 234,4 m³/h | -999,0 m³/h | -999,0 m³/h | -999,0 m³/h | Drallauslass_rechteckig_Zuluft: Mandik VVM 625 C/V/P/24 | OKFB OG 5 | Bürofläche | A.NE-04.05.100 | Drallauslass Zuluft | 1
2CF6zL$ZP5IOBdqiExOrpx | -999,0 m³/h | 240,0 m³/h | -999,0 m³/h | -999,0 m³/h | Drallauslass_rechteckig_Abluft: Mandik VVM 625 C/V/O/24 | OKFB OG 5 | OpenSpace | A.NE-05.05.100 | Drallauslass Abluft | 1
3pJ4Uipob1g8NrtsObxlym | -999,0 m³/h | 240,0 m³/h | -999,0 m³/h | -999,0 m³/h | Drallauslass_rechteckig_Abluft: Mandik VVM 625 C/V/O/24 | OKFB OG 5 | OpenSpace | A.NE-05.05.100 | Drallauslass Abluft | 1
0GHGxIEgvFEgR7$QQE9qHz | -999,0 m³/h | 240,0 m³/h | -999,0 m³/h | -999,0 m³/h | Drallauslass_rechteckig_Abluft: Mandik VVM 625 C/V/O/24 | OKFB OG 5 | OpenSpace | A.NE-05.05.100 | Drallauslass Abluft | 1
0GHGxIEgvFEgR7$QQE9qH$ | -999,0 m³/h | 240,0 m³/h | -999,0 m³/h | -999,0 m³/h | Drallauslass_rechteckig_Abluft: Mandik VVM 625 C/V/O/24 | OKFB OG 5 | OpenSpace | A.NE-05.05.100 | Drallauslass Abluft | 1
0GHGxIEgvFEgR7$QQE9qHu | -999,0 m³/h | 240,0 m³/h | -999,0 m³/h | -999,0 m³/h | Drallauslass_rechteckig_Abluft: Mandik VVM 625 C/V/O/24 | OKFB OG 5 | OpenSpace | A.NE-05.05.100 | Drallauslass Abluft | 1
0GHGxIEgvFEgR7$QQE9qHw | -999,0 m³/h | 240,0 m³/h | -999,0 m³/h | -999,0 m³/h | Drallauslass_rechteckig_Abluft: Mandik VVM 625 C/V/O/24 | OKFB OG 5 | OpenSpace | A.NE-05.05.100 | Drallauslass Abluft | 1
0GHGxIEgvFEgR7$QQE9qM2 | -999,0 m³/h | 240,0 m³/h | -999,0 m³/h | -999,0 m³/h | Drallauslass_rechteckig_Abluft: Mandik VVM 625 C/V/O/24 | OKFB OG 5 | OpenSpace | A.NE-05.05.100 | Drallauslass Abluft | 1
2CF6zL$ZP5IOBdqiExOrvk | 240,0 m³/h | -999,0 m³/h | -999,0 m³/h | -999,0 m³/h | Drallauslass_rechteckig_Zuluft: Mandik VVM 625 C/V/P/24 | OKFB OG 5 | OpenSpace | A.NE-05.05.100 | Drallauslass Zuluft | 1
3vtXTloFH1phTnZm$4MPJU | 240,0 m³/h | -999,0 m³/h | -999,0 m³/h | -999,0 m³/h | Drallauslass_rechteckig_Zuluft: Mandik VVM 625 C/V/P/24 | OKFB OG 5 | OpenSpace | A.NE-05.05.100 | Drallauslass Zuluft | 1
0GHGxIEgvFEgR7$QQE9qHp | 240,0 m³/h | -999,0 m³/h | -999,0 m³/h | -999,0 m³/h | Drallauslass_rechteckig_Zuluft: Mandik VVM 625 C/V/P/24 | OKFB OG 5 | OpenSpace | A.NE-05.05.100 | Drallauslass Zuluft | 1
0GHGxIEgvFEgR7$QQE9qHy | 240,0 m³/h | -999,0 m³/h | -999,0 m³/h | -999,0 m³/h | Drallauslass_rechteckig_Zuluft: Mandik VVM 625 C/V/P/24 | OKFB OG 5 | OpenSpace | A.NE-05.05.100 | Drallauslass Zuluft | 1
0GHGxIEgvFEgR7$QQE9qKA | 240,0 m³/h | -999,0 m³/h | -999,0 m³/h | -999,0 m³/h | Drallauslass_rechteckig_Zuluft: Mandik VVM 625 C/V/P/24 | OKFB OG 5 | OpenSpace | A.NE-05.05.100 | Drallauslass Zuluft | 1
1TD$nCIRzCfumjUvt0ibPH | -999,0 m³/h | 240,0 m³/h | -999,0 m³/h | -999,0 m³/h | Drallauslass_rechteckig_Abluft: Mandik VVM 625 C/V/O/24 | OKFB OG 5 | Meeting Flex 6P | A.NE-05.05.200 | Drallauslass Abluft | 1
1TD$nCIRzCfumjUvt0ibUm | 240,0 m³/h | -999,0 m³/h | -999,0 m³/h | -999,0 m³/h | Drallauslass_rechteckig_Zuluft: Mandik VVM 625 C/V/P/24 | OKFB OG 5 | Meeting Flex 6P | A.NE-05.05.200 | Drallauslass Zuluft | 1
0zJlmwdOT0SP1YyAUsN9GC | -999,0 m³/h | 220,0 m³/h | -999,0 m³/h | -999,0 m³/h | Drallauslass_rechteckig_Abluft: Mandik VVM 625 C/V/O/16 | OKFB OG 5 | Think Tank standing | A.NE-05.05.201 | Drallauslass Abluft | 1
0zJlmwdOT0SP1YyAUsN9GB | 220,0 m³/h | -999,0 m³/h | -999,0 m³/h | -999,0 m³/h | Drallauslass_rechteckig_Zuluft: Mandik VVM 625 C/V/O/16 | OKFB OG 5 | Think Tank standing | A.NE-05.05.201 | Drallauslass Zuluft | 1
2CF6zL$ZP5IOBdqiExOrbz | 240,0 m³/h | -999,0 m³/h | -999,0 m³/h | -999,0 m³/h | Drallauslass_rechteckig_Zuluft: Mandik VVM 625 C/V/P/24 | OKFB OG 5 | Meeting Flex 8P | A.NE-05.05.203 | Drallauslass Zuluft | 1
2CF6zL$ZP5IOBdqiExOrGO | -999,0 m³/h | 110,0 m³/h | -999,0 m³/h | -999,0 m³/h | Drallauslass_rechteckig_Abluft: Mandik VVM 625 C/V/O/16 | OKFB OG 5 | Testlabor | A.NE-05.05.300 | Drallauslass Abluft | 1
08VYdrhdb6Lg7iVR7puCLa | 110,0 m³/h | -999,0 m³/h | -999,0 m³/h | -999,0 m³/h | Drallauslass_rechteckig_Zuluft: Mandik VVM 625 C/V/O/16 | OKFB OG 5 | Testlabor | A.NE-05.05.300 | Drallauslass Zuluft | 1
0GHGxIEgvFEgR7$QQE9qEN | -999,0 m³/h | 220,0 m³/h | -999,0 m³/h | -999,0 m³/h | Drallauslass_rechteckig_Abluft: Mandik VVM 625 C/V/O/16 | OKFB OG 5 | Hybridbüro | A.NE-05.05.301 | Drallauslass Abluft | 1
0GHGxIEgvFEgR7$QQE9q9M | 220,0 m³/h | -999,0 m³/h | -999,0 m³/h | -999,0 m³/h | Drallauslass_rechteckig_Zuluft: Mandik VVM 625 C/V/O/16 | OKFB OG 5 | Hybridbüro | A.NE-05.05.301 | Drallauslass Zuluft | 1
0GHGxIEgvFEgR7$QQE9qHo | 240,0 m³/h | -999,0 m³/h | -999,0 m³/h | -999,0 m³/h | Drallauslass_rechteckig_Zuluft: Mandik VVM 625 C/V/P/24 | OKFB OG 5 | Aufstellbereich Aktenschränke | A.NE-05.05.400 | Drallauslass Zuluft | 1
1x074wtmrCRfn1wF3Q1wyj | -999,0 m³/h | 240,0 m³/h | -999,0 m³/h | -999,0 m³/h | Drallauslass_rechteckig_Abluft: Mandik VVM 625 C/V/O/24 | OKFB OG 5 | OpenSpace | A.NE-06.05.100 | Drallauslass Abluft | 1
1x074wtmrCRfn1wF3Q1wye | -999,0 m³/h | 240,0 m³/h | -999,0 m³/h | -999,0 m³/h | Drallauslass_rechteckig_Abluft: Mandik VVM 625 C/V/O/24 | OKFB OG 5 | OpenSpace | A.NE-06.05.100 | Drallauslass Abluft | 1
1x074wtmrCRfn1wF3Q1wyc | -999,0 m³/h | 240,0 m³/h | -999,0 m³/h | -999,0 m³/h | Drallauslass_rechteckig_Abluft: Mandik VVM 625 C/V/O/24 | OKFB OG 5 | OpenSpace | A.NE-06.05.100 | Drallauslass Abluft | 1
1x074wtmrCRfn1wF3Q1wzC | -999,0 m³/h | 240,0 m³/h | -999,0 m³/h | -999,0 m³/h | Drallauslass_rechteckig_Abluft: Mandik VVM 625 C/V/O/24 | OKFB OG 5 | OpenSpace | A.NE-06.05.100 | Drallauslass Abluft | 1
1x074wtmrCRfn1wF3Q1wvJ | -999,0 m³/h | 240,0 m³/h | -999,0 m³/h | -999,0 m³/h | Drallauslass_rechteckig_Abluft: Mandik VVM 625 C/V/O/24 | OKFB OG 5 | OpenSpace | A.NE-06.05.100 | Drallauslass Abluft | 1
1x074wtmrCRfn1wF3Q1wwq | -999,0 m³/h | 240,0 m³/h | -999,0 m³/h | -999,0 m³/h | Drallauslass_rechteckig_Abluft: Mandik VVM 625 C/V/O/24 | OKFB OG 5 | OpenSpace | A.NE-06.05.100 | Drallauslass Abluft | 1
1WDzQYEcHFtP$IGbMdxXaw | -999,0 m³/h | 240,0 m³/h | -999,0 m³/h | -999,0 m³/h | Drallauslass_rechteckig_Abluft: Mandik VVM 625 C/V/O/24 | OKFB OG 5 | OpenSpace | A.NE-06.05.100 | Drallauslass Abluft | 1
1x074wtmrCRfn1wF3Q1wyg | 240,0 m³/h | -999,0 m³/h | -999,0 m³/h | -999,0 m³/h | Drallauslass_rechteckig_Zuluft: Mandik VVM 625 C/V/P/24 | OKFB OG 5 | OpenSpace | A.NE-06.05.100 | Drallauslass Zuluft | 1
1x074wtmrCRfn1wF3Q1wyh | 240,0 m³/h | -999,0 m³/h | -999,0 m³/h | -999,0 m³/h | Drallauslass_rechteckig_Zuluft: Mandik VVM 625 C/V/P/24 | OKFB OG 5 | OpenSpace | A.NE-06.05.100 | Drallauslass Zuluft | 1
1x074wtmrCRfn1wF3Q1wyf | 240,0 m³/h | -999,0 m³/h | -999,0 m³/h | -999,0 m³/h | Drallauslass_rechteckig_Zuluft: Mandik VVM 625 C/V/P/24 | OKFB OG 5 | OpenSpace | A.NE-06.05.100 | Drallauslass Zuluft | 1
1x074wtmrCRfn1wF3Q1wzF | 240,0 m³/h | -999,0 m³/h | -999,0 m³/h | -999,0 m³/h | Drallauslass_rechteckig_Zuluft: Mandik VVM 625 C/V/P/24 | OKFB OG 5 | OpenSpace | A.NE-06.05.100 | Drallauslass Zuluft | 1
1x074wtmrCRfn1wF3Q1w_C | 240,0 m³/h | -999,0 m³/h | -999,0 m³/h | -999,0 m³/h | Drallauslass_rechteckig_Zuluft: Mandik VVM 625 C/V/P/24 | OKFB OG 5 | OpenSpace | A.NE-06.05.100 | Drallauslass Zuluft | 1
1x074wtmrCRfn1wF3Q1wvI | 240,0 m³/h | -999,0 m³/h | -999,0 m³/h | -999,0 m³/h | Drallauslass_rechteckig_Zuluft: Mandik VVM 625 C/V/P/24 | OKFB OG 5 | OpenSpace | A.NE-06.05.100 | Drallauslass Zuluft | 1
1x074wtmrCRfn1wF3Q1wwt | 240,0 m³/h | -999,0 m³/h | -999,0 m³/h | -999,0 m³/h | Drallauslass_rechteckig_Zuluft: Mandik VVM 625 C/V/P/24 | OKFB OG 5 | OpenSpace | A.NE-06.05.100 | Drallauslass Zuluft | 1
3eMwyIU517$RfpYSgvf5he | -999,0 m³/h | 400,0 m³/h | -999,0 m³/h | -999,0 m³/h | Drallauslass_rechteckig_Abluft: Mandik VVM 625 C/V/O/24 | OKFB OG 5 | Besprechung | A.NE-06.05.200 | Drallauslass Abluft | 1
3eMwyIU517$RfpYSgvf5hf | 400,0 m³/h | -999,0 m³/h | -999,0 m³/h | -999,0 m³/h | Drallauslass_rechteckig_Zuluft: Mandik VVM 625 C/V/P/24 | OKFB OG 5 | Besprechung | A.NE-06.05.200 | Drallauslass Zuluft | 1
1x074wtmrCRfn1wF3Q1w_A | -999,0 m³/h | 240,0 m³/h | -999,0 m³/h | -999,0 m³/h | Drallauslass_rechteckig_Abluft: Mandik VVM 625 C/V/O/24 | OKFB OG 5 | Think Tank Arena | A.NE-06.05.202 | Drallauslass Abluft | 1
37_yczkVX98vEFOgN5uEyI | 240,0 m³/h | -999,0 m³/h | -999,0 m³/h | -999,0 m³/h | Drallauslass_rechteckig_Zuluft: Mandik VVM 625 C/V/P/24 | OKFB OG 5 | Think Tank Arena | A.NE-06.05.202 | Drallauslass Zuluft | 1
3eMwyIU517$RfpYSgvfALn | -999,0 m³/h | 300,0 m³/h | -999,0 m³/h | -999,0 m³/h | Drallauslass_rechteckig_Abluft: Mandik VVM 625 C/V/O/16 | OKFB OG 5 | Hybridbüro SSP/DEB | A.NE-06.05.300 | Drallauslass Abluft | 1
3eMwyIU517$RfpYSgvfALm | 300,0 m³/h | -999,0 m³/h | -999,0 m³/h | -999,0 m³/h | Drallauslass_rechteckig_Zuluft: Mandik VVM 625 C/V/O/16 | OKFB OG 5 | Hybridbüro SSP/DEB | A.NE-06.05.300 | Drallauslass Zuluft | 1
1x074wtmrCRfn1wF3Q1w_E | -999,0 m³/h | 255,0 m³/h | -999,0 m³/h | -999,0 m³/h | Drallauslass_rechteckig_Abluft: Mandik VVM 625 C/V/O/24 | OKFB OG 5 | Meet & Talk | A.NE-06.05.420 | Drallauslass Abluft | 1
3lcyQlHWf3chq4R0pHqZRi | -999,0 m³/h | 255,0 m³/h | -999,0 m³/h | -999,0 m³/h | Drallauslass_rechteckig_Abluft: Mandik VVM 625 C/V/O/24 | OKFB OG 5 | Meet & Talk | A.NE-06.05.420 | Drallauslass Abluft | 1
1x074wtmrCRfn1wF3Q1w_B | 255,0 m³/h | -999,0 m³/h | -999,0 m³/h | -999,0 m³/h | Drallauslass_rechteckig_Zuluft: Mandik VVM 625 C/V/P/24 | OKFB OG 5 | Meet & Talk | A.NE-06.05.420 | Drallauslass Zuluft | 1
3lcyQlHWf3chq4R0pHqZRl | 255,0 m³/h | -999,0 m³/h | -999,0 m³/h | -999,0 m³/h | Drallauslass_rechteckig_Zuluft: Mandik VVM 625 C/V/P/24 | OKFB OG 5 | Meet & Talk | A.NE-06.05.420 | Drallauslass Zuluft | 1
3pCQB_mgT5xQiKvVQUFvm$ | -999,0 m³/h | 250,0 m³/h | -999,0 m³/h | -999,0 m³/h | Drallauslass_rechteckig_Abluft: Mandik VVM 625 C/V/O/24 | OKFB OG 5 | OpenSpace | A.NE-07.05.100 | Drallauslass Abluft | 1
3pCQB_mgT5xQiKvVQUFvcB | -999,0 m³/h | 250,0 m³/h | -999,0 m³/h | -999,0 m³/h | Drallauslass_rechteckig_Abluft: Mandik VVM 625 C/V/O/24 | OKFB OG 5 | OpenSpace | A.NE-07.05.100 | Drallauslass Abluft | 1
1x074wtmrCRfn1wF3Q1w6s | -999,0 m³/h | 250,0 m³/h | -999,0 m³/h | -999,0 m³/h | Drallauslass_rechteckig_Abluft: Mandik VVM 625 C/V/O/24 | OKFB OG 5 | OpenSpace | A.NE-07.05.100 | Drallauslass Abluft | 1
1x074wtmrCRfn1wF3Q1w6t | -999,0 m³/h | 250,0 m³/h | -999,0 m³/h | -999,0 m³/h | Drallauslass_rechteckig_Abluft: Mandik VVM 625 C/V/O/24 | OKFB OG 5 | OpenSpace | A.NE-07.05.100 | Drallauslass Abluft | 1
1x074wtmrCRfn1wF3Q1w7t | -999,0 m³/h | 125,0 m³/h | -999,0 m³/h | -999,0 m³/h | Drallauslass_rechteckig_Abluft: Mandik VVM 625 C/V/O/24 | OKFB OG 5 | OpenSpace | A.NE-07.05.100 | Drallauslass Abluft | 1
1x074wtmrCRfn1wF3Q1w79 | -999,0 m³/h | 125,0 m³/h | -999,0 m³/h | -999,0 m³/h | Drallauslass_rechteckig_Abluft: Mandik VVM 625 C/V/O/24 | OKFB OG 5 | OpenSpace | A.NE-07.05.100 | Drallauslass Abluft | 1
3pCQB_mgT5xQiKvVQUF_HW | 250,0 m³/h | -999,0 m³/h | -999,0 m³/h | -999,0 m³/h | Drallauslass_rechteckig_Zuluft: Mandik VVM 625 C/V/P/24 | OKFB OG 5 | OpenSpace | A.NE-07.05.100 | Drallauslass Zuluft | 1
3pCQB_mgT5xQiKvVQUF_Gv | 250,0 m³/h | -999,0 m³/h | -999,0 m³/h | -999,0 m³/h | Drallauslass_rechteckig_Zuluft: Mandik VVM 625 C/V/P/24 | OKFB OG 5 | OpenSpace | A.NE-07.05.100 | Drallauslass Zuluft | 1
1x074wtmrCRfn1wF3Q1w6u | 250,0 m³/h | -999,0 m³/h | -999,0 m³/h | -999,0 m³/h | Drallauslass_rechteckig_Zuluft: Mandik VVM 625 C/V/P/24 | OKFB OG 5 | OpenSpace | A.NE-07.05.100 | Drallauslass Zuluft | 1
1x074wtmrCRfn1wF3Q1w7e | 250,0 m³/h | -999,0 m³/h | -999,0 m³/h | -999,0 m³/h | Drallauslass_rechteckig_Zuluft: Mandik VVM 625 C/V/P/24 | OKFB OG 5 | OpenSpace | A.NE-07.05.100 | Drallauslass Zuluft | 1
1x074wtmrCRfn1wF3Q1w78 | 250,0 m³/h | -999,0 m³/h | -999,0 m³/h | -999,0 m³/h | Drallauslass_rechteckig_Zuluft: Mandik VVM 625 C/V/P/24 | OKFB OG 5 | OpenSpace | A.NE-07.05.100 | Drallauslass Zuluft | 1
1x074wtmrCRfn1wF3Q1w76 | 250,0 m³/h | -999,0 m³/h | -999,0 m³/h | -999,0 m³/h | Drallauslass_rechteckig_Zuluft: Mandik VVM 625 C/V/P/24 | OKFB OG 5 | OpenSpace | A.NE-07.05.100 | Drallauslass Zuluft | 1
3pCQB_mgT5xQiKvVQUFvYA | -999,0 m³/h | 150,0 m³/h | -999,0 m³/h | -999,0 m³/h | Drallauslass_rechteckig_Abluft: Mandik VVM 625 C/V/O/16 | OKFB OG 5 | Meeting Flex 8P | A.NE-07.05.200 | Drallauslass Abluft | 1
3pCQB_mgT5xQiKvVQUFvhj | 220,0 m³/h | -999,0 m³/h | -999,0 m³/h | -999,0 m³/h | Drallauslass_rechteckig_Zuluft: Mandik VVM 625 C/V/O/16 | OKFB OG 5 | Meeting Flex 8P | A.NE-07.05.200 | Drallauslass Zuluft | 1
32lkr4gGj0aBxeTTH58FV7 | -999,0 m³/h | 220,0 m³/h | -999,0 m³/h | -999,0 m³/h | Drallauslass_rechteckig_Abluft: Mandik VVM 625 C/V/O/16 | OKFB OG 5 | Think Tank seated | A.NE-07.05.201 | Drallauslass Abluft | 1
32lkr4gGj0aBxeTTH58FV6 | 200,0 m³/h | -999,0 m³/h | -999,0 m³/h | -999,0 m³/h | Drallauslass_rechteckig_Zuluft: Mandik VVM 625 C/V/O/16 | OKFB OG 5 | Think Tank seated | A.NE-07.05.201 | Drallauslass Zuluft | 1
30yF2Az596zuotaDyp7lu5 | -999,0 m³/h | 140,0 m³/h | -999,0 m³/h | -999,0 m³/h | Drallauslass_rechteckig_Abluft: Mandik VVM 625 C/V/O/16 | OKFB OG 5 | Lounge Large | A.NE-07.05.202 | Drallauslass Abluft | 1
30yF2Az596zuotaDyp7lua | 140,0 m³/h | -999,0 m³/h | -999,0 m³/h | -999,0 m³/h | Drallauslass_rechteckig_Zuluft: Mandik VVM 625 C/V/O/16 | OKFB OG 5 | Lounge Large | A.NE-07.05.202 | Drallauslass Zuluft | 1
32lkr4gGj0aBxeTTH58FPb | -999,0 m³/h | 300,0 m³/h | -999,0 m³/h | -999,0 m³/h | Drallauslass_rechteckig_Abluft: Mandik VVM 625 C/V/O/16 | OKFB OG 5 | Hybridbüro BP | A.NE-07.05.300 | Drallauslass Abluft | 1
32lkr4gGj0aBxeTTH58FPY | 300,0 m³/h | -999,0 m³/h | -999,0 m³/h | -999,0 m³/h | Drallauslass_rechteckig_Zuluft: Mandik VVM 625 C/V/O/16 | OKFB OG 5 | Hybridbüro BP | A.NE-07.05.300 | Drallauslass Zuluft | 1
1x074wtmrCRfn1wF3Q1w7q | 250,0 m³/h | -999,0 m³/h | -999,0 m³/h | -999,0 m³/h | Drallauslass_rechteckig_Zuluft: Mandik VVM 625 C/V/P/24 | OKFB OG 5 | Aufstellbereich Aktenschränke | A.NE-07.05.400 | Drallauslass Zuluft | 1
32lkr4gGj0aBxeTTH58FU$ | -999,0 m³/h | 250,0 m³/h | -999,0 m³/h | -999,0 m³/h | Drallauslass_rechteckig_Abluft: Mandik VVM 625 C/V/O/24 | OKFB OG 5 | Copy & Print | A.NE-07.05.401 | Drallauslass Abluft | 1
1PJBmQqhr28R3jOgh46Vq5 | -999,0 m³/h | 200,0 m³/h | -999,0 m³/h | -999,0 m³/h | Drallauslass_rechteckig_Abluft: Mandik VVM 625 C/V/O/24 | OKFB OG 5 | OpenSpace | A.NE-08.05.100 | Drallauslass Abluft | 1
1PJBmQqhr28R3jOgh46VPn | -999,0 m³/h | 200,0 m³/h | -999,0 m³/h | -999,0 m³/h | Drallauslass_rechteckig_Abluft: Mandik VVM 625 C/V/O/24 | OKFB OG 5 | OpenSpace | A.NE-08.05.100 | Drallauslass Abluft | 1
1PJBmQqhr28R3jOgh46VRB | -999,0 m³/h | 200,0 m³/h | -999,0 m³/h | -999,0 m³/h | Drallauslass_rechteckig_Abluft: Mandik VVM 625 C/V/O/24 | OKFB OG 5 | OpenSpace | A.NE-08.05.100 | Drallauslass Abluft | 1
1PJBmQqhr28R3jOgh46VR6 | -999,0 m³/h | 200,0 m³/h | -999,0 m³/h | -999,0 m³/h | Drallauslass_rechteckig_Abluft: Mandik VVM 625 C/V/O/24 | OKFB OG 5 | OpenSpace | A.NE-08.05.100 | Drallauslass Abluft | 1
1PJBmQqhr28R3jOgh46VRb | -999,0 m³/h | 200,0 m³/h | -999,0 m³/h | -999,0 m³/h | Drallauslass_rechteckig_Abluft: Mandik VVM 625 C/V/O/24 | OKFB OG 5 | OpenSpace | A.NE-08.05.100 | Drallauslass Abluft | 1
1PJBmQqhr28R3jOgh46VRd | -999,0 m³/h | 200,0 m³/h | -999,0 m³/h | -999,0 m³/h | Drallauslass_rechteckig_Abluft: Mandik VVM 625 C/V/O/24 | OKFB OG 5 | OpenSpace | A.NE-08.05.100 | Drallauslass Abluft | 1
1PJBmQqhr28R3jOgh46VSf | -999,0 m³/h | 200,0 m³/h | -999,0 m³/h | -999,0 m³/h | Drallauslass_rechteckig_Abluft: Mandik VVM 625 C/V/O/24 | OKFB OG 5 | OpenSpace | A.NE-08.05.100 | Drallauslass Abluft | 1
21I6DtItvC29BJy8hOUlPs | -999,0 m³/h | 200,0 m³/h | -999,0 m³/h | -999,0 m³/h | Drallauslass_rechteckig_Abluft: Mandik VVM 625 C/V/O/24 | OKFB OG 5 | OpenSpace | A.NE-08.05.100 | Drallauslass Abluft | 1
1PJBmQqhr28R3jOgh46Vq4 | 200,0 m³/h | -999,0 m³/h | -999,0 m³/h | -999,0 m³/h | Drallauslass_rechteckig_Zuluft: Mandik VVM 625 C/V/P/24 | OKFB OG 5 | OpenSpace | A.NE-08.05.100 | Drallauslass Zuluft | 1
1PJBmQqhr28R3jOgh46VPo | 200,0 m³/h | -999,0 m³/h | -999,0 m³/h | -999,0 m³/h | Drallauslass_rechteckig_Zuluft: Mandik VVM 625 C/V/P/24 | OKFB OG 5 | OpenSpace | A.NE-08.05.100 | Drallauslass Zuluft | 1
1PJBmQqhr28R3jOgh46VRC | 200,0 m³/h | -999,0 m³/h | -999,0 m³/h | -999,0 m³/h | Drallauslass_rechteckig_Zuluft: Mandik VVM 625 C/V/P/24 | OKFB OG 5 | OpenSpace | A.NE-08.05.100 | Drallauslass Zuluft | 1
1PJBmQqhr28R3jOgh46VR7 | 200,0 m³/h | -999,0 m³/h | -999,0 m³/h | -999,0 m³/h | Drallauslass_rechteckig_Zuluft: Mandik VVM 625 C/V/P/24 | OKFB OG 5 | OpenSpace | A.NE-08.05.100 | Drallauslass Zuluft | 1
1PJBmQqhr28R3jOgh46VRc | 200,0 m³/h | -999,0 m³/h | -999,0 m³/h | -999,0 m³/h | Drallauslass_rechteckig_Zuluft: Mandik VVM 625 C/V/P/24 | OKFB OG 5 | OpenSpace | A.NE-08.05.100 | Drallauslass Zuluft | 1
1PJBmQqhr28R3jOgh46VRu | 200,0 m³/h | -999,0 m³/h | -999,0 m³/h | -999,0 m³/h | Drallauslass_rechteckig_Zuluft: Mandik VVM 625 C/V/P/24 | OKFB OG 5 | OpenSpace | A.NE-08.05.100 | Drallauslass Zuluft | 1
1PJBmQqhr28R3jOgh46VSg | 200,0 m³/h | -999,0 m³/h | -999,0 m³/h | -999,0 m³/h | Drallauslass_rechteckig_Zuluft: Mandik VVM 625 C/V/P/24 | OKFB OG 5 | OpenSpace | A.NE-08.05.100 | Drallauslass Zuluft | 1
21I6DtItvC29BJy8hOUlQW | 200,0 m³/h | -999,0 m³/h | -999,0 m³/h | -999,0 m³/h | Drallauslass_rechteckig_Zuluft: Mandik VVM 625 C/V/P/24 | OKFB OG 5 | OpenSpace | A.NE-08.05.100 | Drallauslass Zuluft | 1
1PJBmQqhr28R3jOgh46VdE | -999,0 m³/h | 400,0 m³/h | -999,0 m³/h | -999,0 m³/h | Drallauslass_rechteckig_Abluft: Mandik VVM 625 C/V/O/24 | OKFB OG 5 | Meeting Classic 8P | A.NE-08.05.200 | Drallauslass Abluft | 1
1PJBmQqhr28R3jOgh46VdF | 400,0 m³/h | -999,0 m³/h | -999,0 m³/h | -999,0 m³/h | Drallauslass_rechteckig_Zuluft: Mandik VVM 625 C/V/P/24 | OKFB OG 5 | Meeting Classic 8P | A.NE-08.05.200 | Drallauslass Zuluft | 1
1PJBmQqhr28R3jOgh46Vf0 | -999,0 m³/h | 150,0 m³/h | -999,0 m³/h | -999,0 m³/h | Drallauslass_rechteckig_Abluft: Mandik VVM 625 C/V/O/16 | OKFB OG 5 | Meeting Flex 8P | A.NE-08.05.201 | Drallauslass Abluft | 1
1PJBmQqhr28R3jOgh46Vf1 | 150,0 m³/h | -999,0 m³/h | -999,0 m³/h | -999,0 m³/h | Drallauslass_rechteckig_Zuluft: Mandik VVM 625 C/V/O/16 | OKFB OG 5 | Meeting Flex 8P | A.NE-08.05.201 | Drallauslass Zuluft | 1
2uEkK0kM9BaQEt48vEAE7w | -999,0 m³/h | 200,0 m³/h | -999,0 m³/h | -999,0 m³/h | Drallauslass_rechteckig_Abluft: Mandik VVM 625 C/V/O/24 | OKFB OG 5 | Meeting Point | A.NE-08.05.202 | Drallauslass Abluft | 1
2uEkK0kM9BaQEt48vEAE__ | 200,0 m³/h | -999,0 m³/h | -999,0 m³/h | -999,0 m³/h | Drallauslass_rechteckig_Zuluft: Mandik VVM 625 C/V/P/24 | OKFB OG 5 | Meeting Point | A.NE-08.05.202 | Drallauslass Zuluft | 1
1PJBmQqhr28R3jOgh46Vov | -999,0 m³/h | 200,0 m³/h | -999,0 m³/h | -999,0 m³/h | Drallauslass_rechteckig_Abluft: Mandik VVM 625 C/V/O/24 | OKFB OG 5 | Meeting Flex 10P | A.NE-08.05.203 | Drallauslass Abluft | 1
1PJBmQqhr28R3jOgh46Vow | 200,0 m³/h | -999,0 m³/h | -999,0 m³/h | -999,0 m³/h | Drallauslass_rechteckig_Zuluft: Mandik VVM 625 C/V/P/24 | OKFB OG 5 | Meeting Flex 10P | A.NE-08.05.203 | Drallauslass Zuluft | 1
1PJBmQqhr28R3jOgh46VtT | -999,0 m³/h | 200,0 m³/h | -999,0 m³/h | -999,0 m³/h | Drallauslass_rechteckig_Abluft: Mandik VVM 625 C/V/O/24 | OKFB OG 5 | Meet & Talk | A.NE-08.05.420 | Drallauslass Abluft | 1
1PJBmQqhr28R3jOgh46VtS | 200,0 m³/h | -999,0 m³/h | -999,0 m³/h | -999,0 m³/h | Drallauslass_rechteckig_Zuluft: Mandik VVM 625 C/V/P/24 | OKFB OG 5 | Meet & Talk | A.NE-08.05.420 | Drallauslass Zuluft | 1
0IMSygUu91ZRbrK7CTJaZi | -999,0 m³/h | 220,0 m³/h | -999,0 m³/h | -999,0 m³/h | Drallauslass_rechteckig_Abluft: Mandik VVM 625 C/V/O/24 | OKFB OG 5 | Flur | A.NE-09.05.020 | Drallauslass Abluft | 1
0IMSygUu91ZRbrK7CTJaZm | 220,0 m³/h | -999,0 m³/h | -999,0 m³/h | -999,0 m³/h | Drallauslass_rechteckig_Zuluft: Mandik VVM 625 C/V/P/24 | OKFB OG 5 | Flur | A.NE-09.05.020 | Drallauslass Zuluft | 1
0IMSygUu91ZRbrK7CTJatF | -999,0 m³/h | 220,0 m³/h | -999,0 m³/h | -999,0 m³/h | Drallauslass_rechteckig_Abluft: Mandik VVM 625 C/V/O/24 | OKFB OG 5 | OpenSpace | A.NE-09.05.100 | Drallauslass Abluft | 1
0IMSygUu91ZRbrK7CTJatE | 220,0 m³/h | -999,0 m³/h | -999,0 m³/h | -999,0 m³/h | Drallauslass_rechteckig_Zuluft: Mandik VVM 625 C/V/P/24 | OKFB OG 5 | OpenSpace | A.NE-09.05.100 | Drallauslass Zuluft | 1
0IMSygUu91ZRbrK7CTJa2q | -999,0 m³/h | 220,0 m³/h | -999,0 m³/h | -999,0 m³/h | Drallauslass_rechteckig_Abluft: Mandik VVM 625 C/V/O/16 | OKFB OG 5 | Think Tank seated | A.NE-09.05.200 | Drallauslass Abluft | 1
0IMSygUu91ZRbrK7CTJbza | 220,0 m³/h | -999,0 m³/h | -999,0 m³/h | -999,0 m³/h | Drallauslass_rechteckig_Zuluft: Mandik VVM 625 C/V/O/16 | OKFB OG 5 | Think Tank seated | A.NE-09.05.200 | Drallauslass Zuluft | 1
0IMSygUu91ZRbrK7CTJaGF | 220,0 m³/h | -999,0 m³/h | -999,0 m³/h | -999,0 m³/h | Drallauslass_rechteckig_Zuluft: Mandik VVM 625 C/V/P/24 | OKFB OG 5 | Lounge Large | A.NE-09.05.201 | Drallauslass Zuluft | 1
0IMSygUu91ZRbrK7CTJaA4 | -999,0 m³/h | 300,0 m³/h | -999,0 m³/h | -999,0 m³/h | Drallauslass_rechteckig_Abluft: Mandik VVM 625 C/V/O/16 | OKFB OG 5 | Hybridbüro 1 | A.NE-09.05.300 | Drallauslass Abluft | 1
0IMSygUu91ZRbrK7CTJaAx | 300,0 m³/h | -999,0 m³/h | -999,0 m³/h | -999,0 m³/h | Drallauslass_rechteckig_Zuluft: Mandik VVM 625 C/V/O/16 | OKFB OG 5 | Hybridbüro 1 | A.NE-09.05.300 | Drallauslass Zuluft | 1
0IMSygUu91ZRbrK7CTJaFV | -999,0 m³/h | 300,0 m³/h | -999,0 m³/h | -999,0 m³/h | Drallauslass_rechteckig_Abluft: Mandik VVM 625 C/V/O/16 | OKFB OG 5 | Hybridbüro 2 | A.NE-09.05.301 | Drallauslass Abluft | 1
0IMSygUu91ZRbrK7CTJaFE | 300,0 m³/h | -999,0 m³/h | -999,0 m³/h | -999,0 m³/h | Drallauslass_rechteckig_Zuluft: Mandik VVM 625 C/V/O/16 | OKFB OG 5 | Hybridbüro 2 | A.NE-09.05.301 | Drallauslass Zuluft | 1
0IMSygUu91ZRbrK7CTJa9N | -999,0 m³/h | 300,0 m³/h | -999,0 m³/h | -999,0 m³/h | Drallauslass_rechteckig_Abluft: Mandik VVM 625 C/V/O/16 | OKFB OG 5 | Hybridbüro CFO | A.NE-09.05.302 | Drallauslass Abluft | 1
0IMSygUu91ZRbrK7CTJa96 | 300,0 m³/h | -999,0 m³/h | -999,0 m³/h | -999,0 m³/h | Drallauslass_rechteckig_Zuluft: Mandik VVM 625 C/V/O/16 | OKFB OG 5 | Hybridbüro CFO | A.NE-09.05.302 | Drallauslass Zuluft | 1
0IMSygUu91ZRbrK7CTJaKs | -999,0 m³/h | 200,0 m³/h | -999,0 m³/h | -999,0 m³/h | Drallauslass_rechteckig_Abluft: Mandik VVM 625 C/V/O/24 | OKFB OG 5 | Sekretariat | A.NE-09.05.303 | Drallauslass Abluft | 1
0IMSygUu91ZRbrK7CTJaKt | 200,0 m³/h | -999,0 m³/h | -999,0 m³/h | -999,0 m³/h | Drallauslass_rechteckig_Zuluft: Mandik VVM 625 C/V/P/24 | OKFB OG 5 | Sekretariat | A.NE-09.05.303 | Drallauslass Zuluft | 1
0IMSygUu91ZRbrK7CTJaME | -999,0 m³/h | 390,0 m³/h | -999,0 m³/h | -999,0 m³/h | Drallauslass_rechteckig_Abluft: Mandik VVM 625 C/V/O/24 | OKFB OG 5 | CEO-Office | A.NE-09.05.304 | Drallauslass Abluft | 1
0IMSygUu91ZRbrK7CTJaKq | -999,0 m³/h | 390,0 m³/h | -999,0 m³/h | -999,0 m³/h | Drallauslass_rechteckig_Abluft: Mandik VVM 625 C/V/O/24 | OKFB OG 5 | CEO-Office | A.NE-09.05.304 | Drallauslass Abluft | 1
0IMSygUu91ZRbrK7CTJaKr | 390,0 m³/h | -999,0 m³/h | -999,0 m³/h | -999,0 m³/h | Drallauslass_rechteckig_Zuluft: Mandik VVM 625 C/V/P/24 | OKFB OG 5 | CEO-Office | A.NE-09.05.304 | Drallauslass Zuluft | 1
0IMSygUu91ZRbrK7CTJaKx | 390,0 m³/h | -999,0 m³/h | -999,0 m³/h | -999,0 m³/h | Drallauslass_rechteckig_Zuluft: Mandik VVM 625 C/V/P/24 | OKFB OG 5 | CEO-Office | A.NE-09.05.304 | Drallauslass Zuluft | 1
0IMSygUu91ZRbrK7CTJaS1 | -999,0 m³/h | 220,0 m³/h | -999,0 m³/h | -999,0 m³/h | Drallauslass_rechteckig_Abluft: Mandik VVM 625 C/V/O/24 | OKFB OG 5 | Aufstellbereich Aktenschränke | A.NE-09.05.400 | Drallauslass Abluft | 1
0IMSygUu91ZRbrK7CTJasq | -999,0 m³/h | 220,0 m³/h | -999,0 m³/h | -999,0 m³/h | Drallauslass_rechteckig_Abluft: Mandik VVM 625 C/V/O/24 | OKFB OG 5 | Aufstellbereich Aktenschränke | A.NE-09.05.400 | Drallauslass Abluft | 1
0IMSygUu91ZRbrK7CTJaS0 | 220,0 m³/h | -999,0 m³/h | -999,0 m³/h | -999,0 m³/h | Drallauslass_rechteckig_Zuluft: Mandik VVM 625 C/V/P/24 | OKFB OG 5 | Aufstellbereich Aktenschränke | A.NE-09.05.400 | Drallauslass Zuluft | 1
0IMSygUu91ZRbrK7CTJasx | 220,0 m³/h | -999,0 m³/h | -999,0 m³/h | -999,0 m³/h | Drallauslass_rechteckig_Zuluft: Mandik VVM 625 C/V/P/24 | OKFB OG 5 | Aufstellbereich Aktenschränke | A.NE-09.05.400 | Drallauslass Zuluft | 1
0IMSygUu91ZRbrK7CTJaGE | -999,0 m³/h | 220,0 m³/h | -999,0 m³/h | -999,0 m³/h | Drallauslass_rechteckig_Abluft: Mandik VVM 625 C/V/O/24 | OKFB OG 5 | Meet & Talk | A.NE-09.05.420 | Drallauslass Abluft | 1
00ZebNmL9489WTVtNTCh6y | -999,0 m³/h | 40,0 m³/h | -999,0 m³/h | -999,0 m³/h | Tellerventil_Abluft: TV DN100 | Tellerventil Abluft | OKRD UG 2 | Sicherh.-Bel. | A.TG-02.U2.002 | 1
1te5pWTpTA9QeDSzjSykej | -999,0 m³/h | 120,0 m³/h | -999,0 m³/h | -999,0 m³/h | Tellerventil_Abluft: TV DN200 | Tellerventil Abluft | OKRD UG 2 | Bifena-Anlage-Raum | A.TG-02.U2.003 | 1
1te5pWTpTA9QeDSzjSykit | 120,0 m³/h | -999,0 m³/h | -999,0 m³/h | -999,0 m³/h | Tellerventil_Zuluft: TV DN200 | Tellerventil Zuluft | OKRD UG 2 | Bifena-Anlage-Raum | A.TG-02.U2.003 | 1
2g0PlaKH9ABgxL_5Gzz_$m | -999,0 m³/h | 90,0 m³/h | -999,0 m³/h | -999,0 m³/h | Tellerventil_Abluft: TV DN160 | Tellerventil Abluft | OKRD UG 2 | ELT-Raum | A.TG-02.U2.043 | 1
0UTAHw7hv5KQnyC1X7S81L | -999,0 m³/h | 160,0 m³/h | -999,0 m³/h | -999,0 m³/h | Tellerventil_Abluft: TV DN200 | Tellerventil Abluft | OKRD UG 2 | Fernwärme | A.TG-02.U2.401 | 1
0UTAHw7hv5KQnyC1X7S8aS | -999,0 m³/h | 30,0 m³/h | -999,0 m³/h | -999,0 m³/h | Tellerventil_Abluft: TV DN100 | Tellerventil Abluft | OKRD UG 2 | BOS-Raum | A.TG-02.U2.404 | 1
0UTAHw7hv5KQnyC1X7SBTq | -999,0 m³/h | 160,0 m³/h | -999,0 m³/h | -999,0 m³/h | Tellerventil_Abluft: TV DN200 | Tellerventil Abluft | OKRD UG 2 | Wasseranschluss/Löschwasser/DEA | A.TG-02.U2.410 | 1
00ZebNmL9489WTVtNTCh18 | -999,0 m³/h | 60,0 m³/h | -999,0 m³/h | -999,0 m³/h | Tellerventil_Abluft: TV DN200 | Tellerventil Abluft | OKRD UG 1 | APL-/GLT-Raum | A.TG-02.U1.043 | 1
2GoNllZCz7Q8HWIVEJZgN7 | -999,0 m³/h | 260,0 m³/h | -999,0 m³/h | -999,0 m³/h | Tellerventil_Abluft: TV DN200 | Tellerventil Abluft | OKRD UG 1 | NSHV-Raum | A.TG-02.U1.044 | 1
2GoNllZCz7Q8HWIVEJYNe8 | -999,0 m³/h | 40,0 m³/h | -999,0 m³/h | -999,0 m³/h | Tellerventil_Abluft: TV DN160 | Tellerventil Abluft | OKRD UG 1 | BMZ | A.TG-02.U1.046 | 1
00ZebNmL9489WTVtNTCh0A | -999,0 m³/h | 40,0 m³/h | -999,0 m³/h | -999,0 m³/h | Tellerventil_Abluft: TV DN200 | Tellerventil Abluft | OKRD UG 1 | APL-/GLT-Raum | A.TG-02.U1.049 | 1
1te5pWTpTA9QeDSzjSykg0 | -999,0 m³/h | 40,0 m³/h | -999,0 m³/h | -999,0 m³/h | Tellerventil_Abluft: TV DN160 | Tellerventil Abluft | OKRD UG 1 | Fettabscheider | A.TG-02.U1.050 | 1
1te5pWTpTA9QeDSzjSykJg | -999,0 m³/h | 120,0 m³/h | -999,0 m³/h | -999,0 m³/h | Tellerventil_Zuluft: TV DN160 | Tellerventil Zuluft | OKRD UG 1 | Kleinkälte Küche | A.TG-02.U1.051 | 1
0bOCLsP9vEhvTxhpD5TbFz | -999,0 m³/h | -999,0 m³/h | -999,0 m³/h | -999,0 m³/h | Tellerventil_Abluft: TV DN160 | Tellerventil Abluft | OKFB EG |  |  | 1
3tGdKzqRL0UQKlwfwOrv8Q | -999,0 m³/h | -999,0 m³/h | -999,0 m³/h | -999,0 m³/h | Tellerventil_Abluft: TV DN200 | Tellerventil Abluft | OKFB EG |  |  | 1
3tGdKzqRL0UQKlwfwOru5L | -999,0 m³/h | -999,0 m³/h | -999,0 m³/h | -999,0 m³/h | Tellerventil_Abluft: TV DN200 | Tellerventil Abluft | OKFB EG |  |  | 1
3tGdKzqRL0UQKlwfwOru7a | -999,0 m³/h | -999,0 m³/h | -999,0 m³/h | -999,0 m³/h | Tellerventil_Abluft: TV DN200 | Tellerventil Abluft | OKFB EG |  |  | 1
2w6mLTpEfEgQhM$duVOggY | -999,0 m³/h | 140,0 m³/h | -999,0 m³/h | -999,0 m³/h | Tellerventil_Abluft: TV DN200 | Tellerventil Abluft | OKFB EG | Vorbereitung, Kaffeebar | A.CA-01.00.421 | 1
0X6Amn7qf2pQMelnJlxYVI | 140,0 m³/h | -999,0 m³/h | -999,0 m³/h | -999,0 m³/h | Tellerventil_Zuluft: TV DN200 | Tellerventil Zuluft | OKFB EG | Vorbereitung, Kaffeebar | A.CA-01.00.421 | 1
0ztAeU8FzB0v14ED9hHGuJ | -999,0 m³/h | 40,0 m³/h | -999,0 m³/h | -999,0 m³/h | Tellerventil_Abluft: TV DN100 | Tellerventil Abluft | OKFB EG | Stuhl-/Kofferlager | A.FO-01.00.421 | 1
0ztAeU8FzB0v14ED9hHGxo | 40,0 m³/h | -999,0 m³/h | -999,0 m³/h | -999,0 m³/h | Tellerventil_Zuluft: TV DN100 | Tellerventil Zuluft | OKFB EG | Stuhl-/Kofferlager | A.FO-01.00.421 | 1
3XOwd4LE91Wx_B6isGcwtR | 15,0 m³/h | -999,0 m³/h | -999,0 m³/h | -999,0 m³/h | Tellerventil_Zuluft: TV DN100 | Tellerventil Zuluft | OKFB EG | IT / ET | A.FO-02.00.040 | 1
3XOwd4LE91Wx_B6isGcwfj | 15,0 m³/h | -999,0 m³/h | -999,0 m³/h | -999,0 m³/h | Tellerventil_Zuluft: TV DN100 | Tellerventil Zuluft | OKFB EG | IT / ET | A.FO-02.00.040 | 1
3tGdKzqRL0UQKlwfwOrun7 | 136,7 m³/h | -999,0 m³/h | -999,0 m³/h | -999,0 m³/h | Tellerventil_Zuluft: TV DN200 | Tellerventil Zuluft | OKFB EG | Flur, Küche | A.KA-01.00.021 | 1
3tGdKzqRL0UQKlwfwOruj8 | 136,7 m³/h | -999,0 m³/h | -999,0 m³/h | -999,0 m³/h | Tellerventil_Zuluft: TV DN200 | Tellerventil Zuluft | OKFB EG | Flur, Küche | A.KA-01.00.021 | 1
38RIb8IG90FAnAu42_WGDf | 136,7 m³/h | -999,0 m³/h | -999,0 m³/h | -999,0 m³/h | Tellerventil_Zuluft: TV DN200 | Tellerventil Zuluft | OKFB EG | Flur, Küche | A.KA-01.00.021 | 1
39Hka7FsH9guz_$2mCrdnV | -999,0 m³/h | 30,0 m³/h | -999,0 m³/h | -999,0 m³/h | Tellerventil_Abluft: TV DN100 | Tellerventil Abluft | OKFB EG | E-UV | A.KA-01.00.040 | 1
0dF_SOmDb1mwgDo3tVZHry | 30,0 m³/h | -999,0 m³/h | -999,0 m³/h | -999,0 m³/h | Tellerventil_Zuluft: TV DN100 | Tellerventil Zuluft | OKFB EG | E-UV | A.KA-01.00.040 | 1
0QNbL0cAD0aPhvi_8RpqNE | -999,0 m³/h | -999,0 m³/h | -999,0 m³/h | -999,0 m³/h | Tellerventil_Zuluft: TV DN160 | Tellerventil Zuluft | OKFB EG | Warenannahme | A.KA-01.00.400 | 1
1nuN7PZGjB79015EpMohoA | -999,0 m³/h | 30,0 m³/h | -999,0 m³/h | -999,0 m³/h | Tellerventil_Abluft: TV DN100 | Tellerventil Abluft | OKFB EG | Lager, Putzmittel | A.KA-01.00.403 | 1
1nuN7PZGjB79015EpMohmm | 30,0 m³/h | -999,0 m³/h | -999,0 m³/h | -999,0 m³/h | Tellerventil_Zuluft: TV DN100 | Tellerventil Zuluft | OKFB EG | Lager, Putzmittel | A.KA-01.00.403 | 1
0qV1XfNN9Ay9t3ezJwTgdG | -999,0 m³/h | 100,0 m³/h | -999,0 m³/h | -999,0 m³/h | Tellerventil_Abluft: TV DN200 | Tellerventil Abluft | OKFB EG | Lager, Trockenprodukte | A.KA-01.00.404 | 1
0qV1XfNN9Ay9t3ezJwTgcJ | 100,0 m³/h | -999,0 m³/h | -999,0 m³/h | -999,0 m³/h | Tellerventil_Zuluft: TV DN200 | Tellerventil Zuluft | OKFB EG | Lager, Trockenprodukte | A.KA-01.00.404 | 1
00jat9iBPEGggdUpaRw_Ir | -999,0 m³/h | 60,0 m³/h | -999,0 m³/h | -999,0 m³/h | Tellerventil_Abluft: TV DN160 | Tellerventil Abluft | OKFB EG | Büro, Küche | A.KA-01.00.423 | 1
3NzdDvrJX1ih_npazmiY5T | 60,0 m³/h | -999,0 m³/h | -999,0 m³/h | -999,0 m³/h | Tellerventil_Zuluft: TV DN160 | Tellerventil Zuluft | OKFB EG | Büro, Küche | A.KA-01.00.423 | 1
0UlxPCHL55o8w705ZzAQyG | -999,0 m³/h | 30,0 m³/h | -999,0 m³/h | -999,0 m³/h | Tellerventil_Abluft: TV DN100 | Tellerventil Abluft | OKFB EG | E-UV | A.KO-01.00.040 | 1
0bta0SaInCFAy7iUViuzQI | 30,0 m³/h | -999,0 m³/h | -999,0 m³/h | -999,0 m³/h | Tellerventil_Zuluft: TV DN100 | Tellerventil Zuluft | OKFB EG | E-UV | A.KO-01.00.040 | 1
3nMlouLZD9n8pBF72_MJcr | -999,0 m³/h | 60,0 m³/h | -999,0 m³/h | -999,0 m³/h | Tellerventil_Abluft: TV DN100 | Tellerventil Abluft | OKFB EG | IT-Raum | A.KO-01.00.041 | 1
3nMlouLZD9n8pBF72_MJdA | 60,0 m³/h | -999,0 m³/h | -999,0 m³/h | -999,0 m³/h | Tellerventil_Zuluft: TV DN100 | Tellerventil Zuluft | OKFB EG | IT-Raum | A.KO-01.00.041 | 1
2w6mLTpEfEgQhM$duVOgam | -999,0 m³/h | 30,0 m³/h | -999,0 m³/h | -999,0 m³/h | Tellerventil_Abluft: TV DN100 | Tellerventil Abluft | OKFB EG | E-UV | A.KO-01.00.043 | 1
1iHTg0gCHAz92BgDwPuHSd | 30,0 m³/h | -999,0 m³/h | -999,0 m³/h | -999,0 m³/h | Tellerventil_Zuluft: TV DN100 | Tellerventil Zuluft | OKFB EG | E-UV | A.KO-01.00.043 | 1
3oS2l$IgXF98IQ3gBoRSCE | -999,0 m³/h | 110,0 m³/h | -999,0 m³/h | -999,0 m³/h | Tellerventil_Abluft: TV DN200 | Tellerventil Abluft | OKFB EG | Vorraum WC-D | A.KO-01.00.060 | 1
00vn4q$XP9shsBXt8B441F | 110,0 m³/h | -999,0 m³/h | -999,0 m³/h | -999,0 m³/h | Tellerventil_Zuluft: TV DN200 | Tellerventil Zuluft | OKFB EG | Vorraum WC-D | A.KO-01.00.060 | 1
1ri3xkfML0L8t$ClD1wkpO | -999,0 m³/h | 90,0 m³/h | -999,0 m³/h | -999,0 m³/h | Tellerventil_Abluft: TV DN100 | Tellerventil Abluft | OKFB EG | WC-D | A.KO-01.00.061 | 1
1ri3xkfML0L8t$ClD1wkp3 | -999,0 m³/h | 90,0 m³/h | -999,0 m³/h | -999,0 m³/h | Tellerventil_Abluft: TV DN100 | Tellerventil Abluft | OKFB EG | WC-D | A.KO-01.00.061 | 1
1ri3xkfML0L8t$ClD1wkpE | -999,0 m³/h | 90,0 m³/h | -999,0 m³/h | -999,0 m³/h | Tellerventil_Abluft: TV DN100 | Tellerventil Abluft | OKFB EG | WC-D | A.KO-01.00.061 | 1
00vn4q$XP9shsBXt8B4427 | 90,0 m³/h | -999,0 m³/h | -999,0 m³/h | -999,0 m³/h | Tellerventil_Zuluft: TV DN200 | Tellerventil Zuluft | OKFB EG | WC-D | A.KO-01.00.061 | 1
1ri3xkfML0L8t$ClD1wlED | -999,0 m³/h | 80,0 m³/h | -999,0 m³/h | -999,0 m³/h | Tellerventil_Abluft: TV DN100 | Tellerventil Abluft | OKFB EG | WC-H | A.KO-01.00.062 | 1
1ri3xkfML0L8t$ClD1wlCS | -999,0 m³/h | 80,0 m³/h | -999,0 m³/h | -999,0 m³/h | Tellerventil_Abluft: TV DN100 | Tellerventil Abluft | OKFB EG | WC-H | A.KO-01.00.062 | 1
1ri3xkfML0L8t$ClD1wl3v | -999,0 m³/h | 80,0 m³/h | -999,0 m³/h | -999,0 m³/h | Tellerventil_Abluft: TV DN100 | Tellerventil Abluft | OKFB EG | WC-H | A.KO-01.00.062 | 1
0bta0SaInCFAy7iUViuynW | 80,0 m³/h | -999,0 m³/h | -999,0 m³/h | -999,0 m³/h | Tellerventil_Zuluft: TV DN200 | Tellerventil Zuluft | OKFB EG | WC-H | A.KO-01.00.062 | 1
1ri3xkfML0L8t$ClD1wl6v | -999,0 m³/h | 130,0 m³/h | -999,0 m³/h | -999,0 m³/h | Tellerventil_Abluft: TV DN200 | Tellerventil Abluft | OKFB EG | Vorraum WC-H | A.KO-01.00.063 | 1
3oS2l$IgXF98IQ3gBoRZbD | 130,0 m³/h | -999,0 m³/h | -999,0 m³/h | -999,0 m³/h | Tellerventil_Zuluft: TV DN200 | Tellerventil Zuluft | OKFB EG | Vorraum WC-H | A.KO-01.00.063 | 1
1ri3xkfML0L8t$ClD1wkrQ | -999,0 m³/h | 70,0 m³/h | -999,0 m³/h | -999,0 m³/h | Tellerventil_Abluft: TV DN160 | Tellerventil Abluft | OKFB EG | WC-Beh. | A.KO-01.00.064 | 1
1ri3xkfML0L8t$ClD1wkse | 60,0 m³/h | -999,0 m³/h | -999,0 m³/h | -999,0 m³/h | Tellerventil_Zuluft: TV DN160 | Tellerventil Zuluft | OKFB EG | WC-Beh. | A.KO-01.00.064 | 1
0UlxPCHL55o8w705ZzAQya | -999,0 m³/h | 30,0 m³/h | -999,0 m³/h | -999,0 m³/h | Tellerventil_Abluft: TV DN100 | Tellerventil Abluft | OKFB EG | PuMi | A.KO-01.00.065 | 1
0UlxPCHL55o8w705ZzAQxW | 30,0 m³/h | -999,0 m³/h | -999,0 m³/h | -999,0 m³/h | Tellerventil_Zuluft: TV DN100 | Tellerventil Zuluft | OKFB EG | PuMi | A.KO-01.00.065 | 1
3dTIRPX$X5vR4u9ImRTeMu | -999,0 m³/h | 70,0 m³/h | -999,0 m³/h | -999,0 m³/h | Tellerventil_Abluft: TV DN160 | Tellerventil Abluft | OKFB EG | Empfang | A.KO-01.00.200 | 1
3dTIRPX$X5vR4u9ImRTeMb | 70,0 m³/h | -999,0 m³/h | -999,0 m³/h | -999,0 m³/h | Tellerventil_Zuluft: TV DN160 | Tellerventil Zuluft | OKFB EG | Empfang | A.KO-01.00.200 | 1
1f9G5AkXf198Nz8YSl4rh8 | -999,0 m³/h | 30,0 m³/h | -999,0 m³/h | -999,0 m³/h | Tellerventil_Abluft: TV DN100 | Tellerventil Abluft | OKFB EG | E-UV | A.LA-01.00.040 | 1
2pXa5skWn3igvC3KMveVRe | 30,0 m³/h | -999,0 m³/h | -999,0 m³/h | -999,0 m³/h | Tellerventil_Zuluft: TV DN100 | Tellerventil Zuluft | OKFB EG | E-UV | A.LA-01.00.040 | 1
2pXa5skWn3igvC3KMveVkJ | 110,0 m³/h | -999,0 m³/h | -999,0 m³/h | -999,0 m³/h | Tellerventil_Zuluft: TV DN160 | Tellerventil Zuluft | OKFB EG | Vorraum WC | A.LA-01.00.060 | 1
2pXa5skWn3igvC3KMveOw6 | -999,0 m³/h | 90,0 m³/h | -999,0 m³/h | -999,0 m³/h | Tellerventil_Abluft: TV DN100 | Tellerventil Abluft | OKFB EG | WC | A.LA-01.00.061 | 1
2pXa5skWn3igvC3KMveOvI | -999,0 m³/h | 90,0 m³/h | -999,0 m³/h | -999,0 m³/h | Tellerventil_Abluft: TV DN100 | Tellerventil Abluft | OKFB EG | WC | A.LA-01.00.061 | 1
2pXa5skWn3igvC3KMveV46 | -999,0 m³/h | 30,0 m³/h | -999,0 m³/h | -999,0 m³/h | Tellerventil_Abluft: TV DN100 | Tellerventil Abluft | OKFB EG | PuMi | A.LA-01.00.064 | 1
2pXa5skWn3igvC3KMveVCP | 30,0 m³/h | -999,0 m³/h | -999,0 m³/h | -999,0 m³/h | Tellerventil_Zuluft: TV DN100 | Tellerventil Zuluft | OKFB EG | PuMi | A.LA-01.00.064 | 1
0JiB3UNRP0_RkbQwijHczK | -999,0 m³/h | 60,0 m³/h | -999,0 m³/h | -999,0 m³/h | Tellerventil_Abluft: TV DN100 | Tellerventil Abluft | OKFB EG | E-UV | A.TH-01.00.041 | 1
0JiB3UNRP0_RkbQwijHc_o | 60,0 m³/h | -999,0 m³/h | -999,0 m³/h | -999,0 m³/h | Tellerventil_Zuluft: TV DN100 | Tellerventil Zuluft | OKFB EG | E-UV | A.TH-01.00.041 | 1
0JiB3UNRP0_RkbQwijHczr | -999,0 m³/h | 30,0 m³/h | -999,0 m³/h | -999,0 m³/h | Tellerventil_Abluft: TV DN100 | Tellerventil Abluft | OKFB EG | FIZ-Raum | A.TH-01.00.042 | 1
0JiB3UNRP0_RkbQwijHc$s | 30,0 m³/h | -999,0 m³/h | -999,0 m³/h | -999,0 m³/h | Tellerventil_Zuluft: TV DN100 | Tellerventil Zuluft | OKFB EG | FIZ-Raum | A.TH-01.00.042 | 1
0CFa8nlQT0ev4jS2Y4GXpe | -999,0 m³/h | 30,0 m³/h | -999,0 m³/h | -999,0 m³/h | Tellerventil_Abluft: TV DN100 | Tellerventil Abluft | OKFB EG | PuMi-Lager | A.TH-04.00.040 | 1
0CFa8nlQT0ev4jS2Y4GXo9 | 30,0 m³/h | -999,0 m³/h | -999,0 m³/h | -999,0 m³/h | Tellerventil_Zuluft: TV DN100 | Tellerventil Zuluft | OKFB EG | PuMi-Lager | A.TH-04.00.040 | 1
37apX0_bz3AxSNg56M4LcE | -999,0 m³/h | 40,0 m³/h | -999,0 m³/h | -999,0 m³/h | Tellerventil_Abluft: TV DN100 | Tellerventil Abluft | OKFB EG | Vorraum Umkleide D | A.TH-04.00.062 | 1
37apX0_bz3AxSNg56M4LXl | 40,0 m³/h | -999,0 m³/h | -999,0 m³/h | -999,0 m³/h | Tellerventil_Zuluft: TV DN100 | Tellerventil Zuluft | OKFB EG | Vorraum Umkleide D | A.TH-04.00.062 | 1
37apX0_bz3AxSNg56M4LGO | 30,0 m³/h | -999,0 m³/h | -999,0 m³/h | -999,0 m³/h | Tellerventil_Zuluft: TV DN100 | Tellerventil Zuluft | OKFB EG | Vorraum WC-D | A.TH-04.00.063 | 1
37apX0_bz3AxSNg56M4LMP | -999,0 m³/h | 30,0 m³/h | -999,0 m³/h | -999,0 m³/h | Tellerventil_Abluft: TV DN100 | Tellerventil Abluft | OKFB EG | WC-D | A.TH-04.00.064 | 1
37apX0_bz3AxSNg56M4LNB | -999,0 m³/h | 50,0 m³/h | -999,0 m³/h | -999,0 m³/h | Tellerventil_Abluft: TV DN100 | Tellerventil Abluft | OKFB EG | WC-H | A.TH-04.00.065 | 1
0KmgkHQKPDdutTkF9_5Z1_ | 50,0 m³/h | -999,0 m³/h | -999,0 m³/h | -999,0 m³/h | Tellerventil_Zuluft: TV DN100 | Tellerventil Zuluft | OKFB EG | Vorraum WC-H | A.TH-04.00.066 | 1
37apX0_bz3AxSNg56M4LUn | -999,0 m³/h | 40,0 m³/h | -999,0 m³/h | -999,0 m³/h | Tellerventil_Abluft: TV DN100 | Tellerventil Abluft | OKFB EG | Vorraum Umkleide H | A.TH-04.00.067 | 1
37apX0_bz3AxSNg56M4LOC | 40,0 m³/h | -999,0 m³/h | -999,0 m³/h | -999,0 m³/h | Tellerventil_Zuluft: TV DN100 | Tellerventil Zuluft | OKFB EG | Vorraum Umkleide H | A.TH-04.00.067 | 1
00AifbZE1C7u9HdyuoJR1S | -999,0 m³/h | 60,0 m³/h | -999,0 m³/h | -999,0 m³/h | Tellerventil_Abluft: TV DN200 | Tellerventil Abluft | OKFB EG | Vorraum WC-D | A.TH-04.00.068 | 1
00AifbZE1C7u9HdyuoJROV | 60,0 m³/h | -999,0 m³/h | -999,0 m³/h | -999,0 m³/h | Tellerventil_Zuluft: TV DN200 | Tellerventil Zuluft | OKFB EG | Vorraum WC-D | A.TH-04.00.068 | 1
0CFa8nlQT0ev4jS2Y4GWyC | -999,0 m³/h | 32,0 m³/h | -999,0 m³/h | -999,0 m³/h | Tellerventil_Abluft: TV DN100 | Tellerventil Abluft | OKFB EG | WC-D | A.TH-04.00.069 | 1
0CFa8nlQT0ev4jS2Y4GWy1 | -999,0 m³/h | 32,0 m³/h | -999,0 m³/h | -999,0 m³/h | Tellerventil_Abluft: TV DN100 | Tellerventil Abluft | OKFB EG | WC-D | A.TH-04.00.069 | 1
0CFa8nlQT0ev4jS2Y4GWyu | -999,0 m³/h | 32,0 m³/h | -999,0 m³/h | -999,0 m³/h | Tellerventil_Abluft: TV DN100 | Tellerventil Abluft | OKFB EG | WC-D | A.TH-04.00.069 | 1
0CFa8nlQT0ev4jS2Y4GWyp | -999,0 m³/h | 32,0 m³/h | -999,0 m³/h | -999,0 m³/h | Tellerventil_Abluft: TV DN100 | Tellerventil Abluft | OKFB EG | WC-D | A.TH-04.00.069 | 1
0CFa8nlQT0ev4jS2Y4GWye | -999,0 m³/h | 32,0 m³/h | -999,0 m³/h | -999,0 m³/h | Tellerventil_Abluft: TV DN100 | Tellerventil Abluft | OKFB EG | WC-D | A.TH-04.00.069 | 1
1e7h0vtq9AFhJAznKM4OXw | 160,0 m³/h | -999,0 m³/h | -999,0 m³/h | -999,0 m³/h | Tellerventil_Zuluft: TV DN200 | Tellerventil Zuluft | OKFB EG | WC-D | A.TH-04.00.069 | 1
0CFa8nlQT0ev4jS2Y4GWzP | -999,0 m³/h | 28,0 m³/h | -999,0 m³/h | -999,0 m³/h | Tellerventil_Abluft: TV DN100 | Tellerventil Abluft | OKFB EG | WC-H | A.TH-04.00.070 | 1
0CFa8nlQT0ev4jS2Y4GWzw | -999,0 m³/h | 28,0 m³/h | -999,0 m³/h | -999,0 m³/h | Tellerventil_Abluft: TV DN100 | Tellerventil Abluft | OKFB EG | WC-H | A.TH-04.00.070 | 1
1iKud$hn5EkQ4FeLj4OUZT | -999,0 m³/h | 28,0 m³/h | -999,0 m³/h | -999,0 m³/h | Tellerventil_Abluft: TV DN100 | Tellerventil Abluft | OKFB EG | WC-H | A.TH-04.00.070 | 1
1iKud$hn5EkQ4FeLj4OUZU | -999,0 m³/h | 28,0 m³/h | -999,0 m³/h | -999,0 m³/h | Tellerventil_Abluft: TV DN100 | Tellerventil Abluft | OKFB EG | WC-H | A.TH-04.00.070 | 1
1iKud$hn5EkQ4FeLj4OUZV | -999,0 m³/h | 28,0 m³/h | -999,0 m³/h | -999,0 m³/h | Tellerventil_Abluft: TV DN100 | Tellerventil Abluft | OKFB EG | WC-H | A.TH-04.00.070 | 1
0CFa8nlQT0ev4jS2Y4GWZw | 140,0 m³/h | -999,0 m³/h | -999,0 m³/h | -999,0 m³/h | Tellerventil_Zuluft: TV DN200 | Tellerventil Zuluft | OKFB EG | WC-H | A.TH-04.00.070 | 1
00AifbZE1C7u9HdyuoJR6_ | -999,0 m³/h | 50,0 m³/h | -999,0 m³/h | -999,0 m³/h | Tellerventil_Abluft: TV DN200 | Tellerventil Abluft | OKFB EG | Vorraum WC-H | A.TH-04.00.071 | 1
00AifbZE1C7u9HdyuoJRQW | 50,0 m³/h | -999,0 m³/h | -999,0 m³/h | -999,0 m³/h | Tellerventil_Zuluft: TV DN200 | Tellerventil Zuluft | OKFB EG | Vorraum WC-H | A.TH-04.00.071 | 1
1iKud$hn5EkQ4FeLj4OUJG | -999,0 m³/h | 120,0 m³/h | -999,0 m³/h | -999,0 m³/h | Tellerventil_Abluft: TV DN200 | Tellerventil Abluft | OKFB EG | WC-Beh. | A.TH-04.00.072 | 1
1iKud$hn5EkQ4FeLj4OURL | 110,0 m³/h | -999,0 m³/h | -999,0 m³/h | -999,0 m³/h | Tellerventil_Zuluft: TV DN200 | Tellerventil Zuluft | OKFB EG | WC-Beh. | A.TH-04.00.072 | 1
1yT4UTmkPEjO6bmek2GvnC | -999,0 m³/h | 30,0 m³/h | -999,0 m³/h | -999,0 m³/h | Tellerventil_Abluft: TV DN100 | Tellerventil Abluft | OKFB EG | E-UV | A.TH-04.00.073 | 1
1yT4UTmkPEjO6bmek2Gv_I | 30,0 m³/h | -999,0 m³/h | -999,0 m³/h | -999,0 m³/h | Tellerventil_Zuluft: TV DN100 | Tellerventil Zuluft | OKFB EG | E-UV | A.TH-04.00.073 | 1
1yT4UTmkPEjO6bmek2Gvnr | -999,0 m³/h | 60,0 m³/h | -999,0 m³/h | -999,0 m³/h | Tellerventil_Abluft: TV DN100 | Tellerventil Abluft | OKFB EG | PuMi | A.TH-04.00.400 | 1
1yT4UTmkPEjO6bmek2Gv_R | 60,0 m³/h | -999,0 m³/h | -999,0 m³/h | -999,0 m³/h | Tellerventil_Zuluft: TV DN100 | Tellerventil Zuluft | OKFB EG | PuMi | A.TH-04.00.400 | 1
1iKud$hn5EkQ4FeLj4OT7N | -999,0 m³/h | 80,0 m³/h | -999,0 m³/h | -999,0 m³/h | Tellerventil_Abluft: TV DN160 | Tellerventil Abluft | OKFB EG | WC-H | A.TH-05.00.061 | 1
1ACaoqQpvD8BvcJT5s17Ta | 80,0 m³/h | -999,0 m³/h | -999,0 m³/h | -999,0 m³/h | Tellerventil_Zuluft: TV DN160 | Tellerventil Zuluft | OKFB EG | Küche Herren Dusche | A.TH-05.00.062 | 1
1ACaoqQpvD8BvcJT5s17Ui | 80,0 m³/h | -999,0 m³/h | -999,0 m³/h | -999,0 m³/h | Tellerventil_Zuluft: TV DN160 | Tellerventil Zuluft | OKFB EG | Küche Damen Dusche | A.TH-05.00.063 | 1
0KmgkHQKPDdutTkF9_5aB0 | -999,0 m³/h | 80,0 m³/h | -999,0 m³/h | -999,0 m³/h | Tellerventil_Abluft: TV DN160 | Tellerventil Abluft | OKFB EG | WC-D | A.TH-05.00.064 | 1
3tGdKzqRL0UQKlwfwOruY0 | -999,0 m³/h | -999,0 m³/h | -999,0 m³/h | -999,0 m³/h | Tellerventil_Abluft: TV DN200 | Tellerventil Abluft | OKFB EG | Lager, Kühlung | Bauseits: A.KA-01.00.406 | 1
1sA0dxo3vDLOqUAYFtXuAg | -999,0 m³/h | 30,0 m³/h | -999,0 m³/h | -999,0 m³/h | Tellerventil_Abluft: TVOM 100 | Tellerventil Abluft | OKFB OG 1 | IT / ET 01_1 | A.NE-01.01.040 | 1
1sA0dxo3vDLOqUAYFtXuAf | 30,0 m³/h | -999,0 m³/h | -999,0 m³/h | -999,0 m³/h | Tellerventil_Zuluft: TVPM 100 | Tellerventil Zuluft | OKFB OG 1 | IT / ET 01_1 | A.NE-01.01.040 | 1
1sA0dxo3vDLOqUAYFtXuAe | -999,0 m³/h | 30,0 m³/h | -999,0 m³/h | -999,0 m³/h | Tellerventil_Abluft: TVOM 100 | Tellerventil Abluft | OKFB OG 1 | IT / ET 01_2 | A.NE-01.01.041 | 1
1sA0dxo3vDLOqUAYFtXu5N | 30,0 m³/h | -999,0 m³/h | -999,0 m³/h | -999,0 m³/h | Tellerventil_Zuluft: TVPM 100 | Tellerventil Zuluft | OKFB OG 1 | IT / ET 01_2 | A.NE-01.01.041 | 1
1sA0dxo3vDLOqUAYFtXxGx | -999,0 m³/h | 30,0 m³/h | -999,0 m³/h | -999,0 m³/h | Tellerventil_Abluft: TVOM 100 | Tellerventil Abluft | OKFB OG 1 | IT / ET 02_1 | A.NE-02.01.040 | 1
1sA0dxo3vDLOqUAYFtXxGy | -999,0 m³/h | 30,0 m³/h | -999,0 m³/h | -999,0 m³/h | Tellerventil_Abluft: TVOM 100 | Tellerventil Abluft | OKFB OG 1 | IT / ET 02_1 | A.NE-02.01.040 | 1
1sA0dxo3vDLOqUAYFtXxGw | 30,0 m³/h | -999,0 m³/h | -999,0 m³/h | -999,0 m³/h | Tellerventil_Zuluft: TVPM 100 | Tellerventil Zuluft | OKFB OG 1 | IT / ET 02_1 | A.NE-02.01.040 | 1
0GiX9lIinAzAQKONTUVo$h | 30,0 m³/h | -999,0 m³/h | -999,0 m³/h | -999,0 m³/h | Tellerventil_Zuluft: TVPM 100 | Tellerventil Zuluft | OKFB OG 1 | IT / ET 02_1 | A.NE-02.01.040 | 1
1k3tFnB6T1ew2AFh$PU3Ij | -999,0 m³/h | 30,0 m³/h | -999,0 m³/h | -999,0 m³/h | Tellerventil_Abluft: TVOM 100 | Tellerventil Abluft | OKFB OG 1 | IT / ET 03_1 | A.NE-03.01.040 | 1
1k3tFnB6T1ew2AFh$PU3Jm | 30,0 m³/h | -999,0 m³/h | -999,0 m³/h | -999,0 m³/h | Tellerventil_Zuluft: TVPM 100 | Tellerventil Zuluft | OKFB OG 1 | IT / ET 03_1 | A.NE-03.01.040 | 1
33pCHJbGnB8wkoQ1zsgj4X | -999,0 m³/h | 30,0 m³/h | -999,0 m³/h | -999,0 m³/h | Tellerventil_Abluft: TVOM 100 | Tellerventil Abluft | OKFB OG 1 | IT / ET 04_1 | A.NE-04.01.040 | 1
33pCHJbGnB8wkoQ1zsgj5U | -999,0 m³/h | 30,0 m³/h | -999,0 m³/h | -999,0 m³/h | Tellerventil_Abluft: TVOM 100 | Tellerventil Abluft | OKFB OG 1 | IT / ET 04_1 | A.NE-04.01.040 | 1
33pCHJbGnB8wkoQ1zsgj4Z | 30,0 m³/h | -999,0 m³/h | -999,0 m³/h | -999,0 m³/h | Tellerventil_Zuluft: TVPM 100 | Tellerventil Zuluft | OKFB OG 1 | IT / ET 04_1 | A.NE-04.01.040 | 1
33pCHJbGnB8wkoQ1zsgj4W | 30,0 m³/h | -999,0 m³/h | -999,0 m³/h | -999,0 m³/h | Tellerventil_Zuluft: TVPM 100 | Tellerventil Zuluft | OKFB OG 1 | IT / ET 04_1 | A.NE-04.01.040 | 1
1sA0dxo3vDLOqUAYFtXzQX | -999,0 m³/h | 80,0 m³/h | -999,0 m³/h | -999,0 m³/h | Tellerventil_Abluft: TVOM 100 | Tellerventil Abluft | OKFB OG 1 | Großraumbüro | A.NE-04.01.100 | 1
1sA0dxo3vDLOqUAYFtXzQW | 80,0 m³/h | -999,0 m³/h | -999,0 m³/h | -999,0 m³/h | Tellerventil_Zuluft: TVPM 100 | Tellerventil Zuluft | OKFB OG 1 | Großraumbüro | A.NE-04.01.100 | 1
3OcJnjYKzFvQA3FXgmfhOI | 40,0 m³/h | -999,0 m³/h | -999,0 m³/h | -999,0 m³/h | Tellerventil_Zuluft: TV DN100 | Tellerventil Zuluft | OKFB OG 1 | IT-Raum 05_1 | A.NE-05.01.040 | 1
3OcJnjYKzFvQA3FXgmfhO1 | -999,0 m³/h | 40,0 m³/h | -999,0 m³/h | -999,0 m³/h | Tellerventil_Abluft: TV DN100 | Tellerventil Abluft | OKFB OG 1 | E-UV 05_1 | A.NE-05.01.041 | 1
0_WxR9nIHFswhgWNh9Kul4 | -999,0 m³/h | -999,0 m³/h | -999,0 m³/h | -999,0 m³/h | Tellerventil_Zuluft: TV DN200 | Tellerventil Zuluft | OKFB OG 1 | Co-Creation | A.NE-05.01.304 | 1
2xGmYQJmf9vQjy3DXDkO5P | -999,0 m³/h | 110,0 m³/h | -999,0 m³/h | -999,0 m³/h | Tellerventil_Abluft: TV DN200 | Tellerventil Abluft | OKFB OG 1 | Teeküche | A.NE-05.01.420 | 1
1dk8Hxtg1Bfh$wxzlHaCPn | -999,0 m³/h | 30,0 m³/h | -999,0 m³/h | -999,0 m³/h | Tellerventil_Abluft: TV DN100 | Tellerventil Abluft | OKFB OG 1 | E-UV 06_1 | A.NE-06.01.040 | 1
1dk8Hxtg1Bfh$wxzlHaFdZ | 30,0 m³/h | -999,0 m³/h | -999,0 m³/h | -999,0 m³/h | Tellerventil_Zuluft: TV DN100 | Tellerventil Zuluft | OKFB OG 1 | E-UV 06_1 | A.NE-06.01.040 | 1
2oAibSCqr2YxwOKh1r2woA | -999,0 m³/h | 60,0 m³/h | -999,0 m³/h | -999,0 m³/h | Tellerventil_Abluft: TV DN100 | Tellerventil Abluft | OKFB OG 1 | IT-Raum 07_1 | A.NE-07.01.040 | 1
2oAibSCqr2YxwOKh1r2wtd | 60,0 m³/h | -999,0 m³/h | -999,0 m³/h | -999,0 m³/h | Tellerventil_Zuluft: TV DN100 | Tellerventil Zuluft | OKFB OG 1 | IT-Raum 07_1 | A.NE-07.01.040 | 1
2oAibSCqr2YxwOKh1r2woB | -999,0 m³/h | 30,0 m³/h | -999,0 m³/h | -999,0 m³/h | Tellerventil_Abluft: TV DN100 | Tellerventil Abluft | OKFB OG 1 | E-UV 07_1 | A.NE-07.01.041 | 1
2oAibSCqr2YxwOKh1r2wxM | 30,0 m³/h | -999,0 m³/h | -999,0 m³/h | -999,0 m³/h | Tellerventil_Zuluft: TV DN100 | Tellerventil Zuluft | OKFB OG 1 | E-UV 07_1 | A.NE-07.01.041 | 1
21D7UK$MH4PuJ4gaNuSPZM | -999,0 m³/h | 110,0 m³/h | -999,0 m³/h | -999,0 m³/h | Tellerventil_Abluft: TV DN160 | Tellerventil Abluft | OKFB OG 1 | Lager mobile Technik | A.NE-07.01.400 | 1
21D7UK$MH4PuJ4gaNuSPbp | -999,0 m³/h | 110,0 m³/h | -999,0 m³/h | -999,0 m³/h | Tellerventil_Abluft: TV DN160 | Tellerventil Abluft | OKFB OG 1 | Lager mobile Technik | A.NE-07.01.400 | 1
21D7UK$MH4PuJ4gaNuSPwZ | 110,0 m³/h | -999,0 m³/h | -999,0 m³/h | -999,0 m³/h | Tellerventil_Zuluft: TV DN160 | Tellerventil Zuluft | OKFB OG 1 | Lager mobile Technik | A.NE-07.01.400 | 1
21D7UK$MH4PuJ4gaNuSP$i | 110,0 m³/h | -999,0 m³/h | -999,0 m³/h | -999,0 m³/h | Tellerventil_Zuluft: TV DN160 | Tellerventil Zuluft | OKFB OG 1 | Lager mobile Technik | A.NE-07.01.400 | 1
2Mh_rIzvLB0xVpLFLyHRZY | -999,0 m³/h | 30,0 m³/h | -999,0 m³/h | -999,0 m³/h | Tellerventil_Abluft: TV DN100 | Tellerventil Abluft | OKFB OG 1 | E-UV 08_1 | A.NE-08.01.040 | 1
2Mh_rIzvLB0xVpLFLyHRj6 | 30,0 m³/h | -999,0 m³/h | -999,0 m³/h | -999,0 m³/h | Tellerventil_Zuluft: TV DN100 | Tellerventil Zuluft | OKFB OG 1 | E-UV 08_1 | A.NE-08.01.040 | 1
3LslosfCL8NfeGivl_VQJT | -999,0 m³/h | 110,0 m³/h | -999,0 m³/h | -999,0 m³/h | Tellerventil_Abluft: TV DN200 | Tellerventil Abluft | OKFB OG 1 | Empfang | A.NE-08.01.300 | 1
3LslosfCL8NfeGivl_VQN9 | 110,0 m³/h | -999,0 m³/h | -999,0 m³/h | -999,0 m³/h | Tellerventil_Zuluft: TV DN200 | Tellerventil Zuluft | OKFB OG 1 | Empfang | A.NE-08.01.300 | 1
13IIVjpX9BpPSlaWtJdqV6 | -999,0 m³/h | 90,0 m³/h | -999,0 m³/h | -999,0 m³/h | Tellerventil_Abluft: TV DN200 | Tellerventil Abluft | OKFB OG 1 | Dokulager | A.NE-08.01.400 | 1
22NdIHdyf6IO$TnGYrx$3B | 90,0 m³/h | -999,0 m³/h | -999,0 m³/h | -999,0 m³/h | Tellerventil_Zuluft: TV DN200 | Tellerventil Zuluft | OKFB OG 1 | Dokulager | A.NE-08.01.400 | 1
22NdIHdyf6IO$TnGYrx$XY | -999,0 m³/h | 30,0 m³/h | -999,0 m³/h | -999,0 m³/h | Tellerventil_Abluft: TV DN100 | Tellerventil Abluft | OKFB OG 1 | E-UV 09_1 | A.NE-09.01.040 | 1
22NdIHdyf6IO$TnGYrx$qH | 30,0 m³/h | -999,0 m³/h | -999,0 m³/h | -999,0 m³/h | Tellerventil_Zuluft: TV DN100 | Tellerventil Zuluft | OKFB OG 1 | E-UV 09_1 | A.NE-09.01.040 | 1
1cyz_Zq4TETuN6MJniCs8u | -999,0 m³/h | 30,0 m³/h | -999,0 m³/h | -999,0 m³/h | Tellerventil_Abluft: TV DN100 | Tellerventil Abluft | OKFB OG 1 | Aktenarchiv | A.NE-09.01.400 | 1
1cyz_Zq4TETuN6MJniCs8V | 30,0 m³/h | -999,0 m³/h | -999,0 m³/h | -999,0 m³/h | Tellerventil_Zuluft: TV DN100 | Tellerventil Zuluft | OKFB OG 1 | Aktenarchiv | A.NE-09.01.400 | 1
0H8g7TSnX8Jv0YEEXX07MG | -999,0 m³/h | 120,0 m³/h | -999,0 m³/h | -999,0 m³/h | Tellerventil_Abluft: TV DN200 | Tellerventil Abluft | OKFB OG 1 | Lager RDE BP + SSP | A.NE-09.01.402 | 1
2HVGf5HET6KOFy1cSdp$q6 | 120,0 m³/h | -999,0 m³/h | -999,0 m³/h | -999,0 m³/h | Tellerventil_Zuluft: TV DN200 | Tellerventil Zuluft | OKFB OG 1 | Lager RDE BP + SSP | A.NE-09.01.402 | 1
01kCEFvrnDKw6P81Cnd3YG | -999,0 m³/h | 60,0 m³/h | -999,0 m³/h | -999,0 m³/h | Tellerventil_Abluft: TV DN160 | Tellerventil Abluft | OKFB OG 1 | WC-Beh. | A.TH-01.01.060 | 1
01kCEFvrnDKw6P81Cnd3YH | 50,0 m³/h | -999,0 m³/h | -999,0 m³/h | -999,0 m³/h | Tellerventil_Zuluft: TV DN160 | Tellerventil Zuluft | OKFB OG 1 | WC-Beh. | A.TH-01.01.060 | 1
01kCEFvrnDKw6P81Cnd3YD | -999,0 m³/h | 43,3 m³/h | -999,0 m³/h | -999,0 m³/h | Tellerventil_Abluft: TV DN100 | Tellerventil Abluft | OKFB OG 1 | WC-D | A.TH-01.01.061 | 1
01kCEFvrnDKw6P81Cnd3YE | -999,0 m³/h | 43,3 m³/h | -999,0 m³/h | -999,0 m³/h | Tellerventil_Abluft: TV DN100 | Tellerventil Abluft | OKFB OG 1 | WC-D | A.TH-01.01.061 | 1
01kCEFvrnDKw6P81Cnd3YF | -999,0 m³/h | 43,3 m³/h | -999,0 m³/h | -999,0 m³/h | Tellerventil_Abluft: TV DN100 | Tellerventil Abluft | OKFB OG 1 | WC-D | A.TH-01.01.061 | 1
01kCEFvrnDKw6P81Cnd3ZA | 90,0 m³/h | -999,0 m³/h | -999,0 m³/h | -999,0 m³/h | Tellerventil_Zuluft: TV DN200 | Tellerventil Zuluft | OKFB OG 1 | WC-D | A.TH-01.01.061 | 1
1eROrmZN15VxHwC1dOVAPZ | 40,0 m³/h | -999,0 m³/h | -999,0 m³/h | -999,0 m³/h | Tellerventil_Zuluft: TV DN200 | Tellerventil Zuluft | OKFB OG 1 | Vorraum WC-D | A.TH-01.01.062 | 1
01kCEFvrnDKw6P81Cnd3YA | -999,0 m³/h | 36,7 m³/h | -999,0 m³/h | -999,0 m³/h | Tellerventil_Abluft: TV DN100 | Tellerventil Abluft | OKFB OG 1 | WC-H | A.TH-01.01.063 | 1
01kCEFvrnDKw6P81Cnd3YB | -999,0 m³/h | 36,7 m³/h | -999,0 m³/h | -999,0 m³/h | Tellerventil_Abluft: TV DN100 | Tellerventil Abluft | OKFB OG 1 | WC-H | A.TH-01.01.063 | 1
01kCEFvrnDKw6P81Cnd3YC | -999,0 m³/h | 36,7 m³/h | -999,0 m³/h | -999,0 m³/h | Tellerventil_Abluft: TV DN100 | Tellerventil Abluft | OKFB OG 1 | WC-H | A.TH-01.01.063 | 1
01kCEFvrnDKw6P81Cnd3YJ | 80,0 m³/h | -999,0 m³/h | -999,0 m³/h | -999,0 m³/h | Tellerventil_Zuluft: TV DN200 | Tellerventil Zuluft | OKFB OG 1 | WC-H | A.TH-01.01.063 | 1
1eROrmZN15VxHwC1dOVASl | 30,0 m³/h | -999,0 m³/h | -999,0 m³/h | -999,0 m³/h | Tellerventil_Zuluft: TV DN200 | Tellerventil Zuluft | OKFB OG 1 | Vorraum WC-H | A.TH-01.01.064 | 1
33pCHJbGnB8wkoQ1zsgjol | -999,0 m³/h | 30,0 m³/h | -999,0 m³/h | -999,0 m³/h | Tellerventil_Abluft: TV DN100 | Tellerventil Abluft | OKFB OG 1 | PuMi | A.TH-01.01.065 | 1
33pCHJbGnB8wkoQ1zsgjoi | 30,0 m³/h | -999,0 m³/h | -999,0 m³/h | -999,0 m³/h | Tellerventil_Zuluft: TV DN100 | Tellerventil Zuluft | OKFB OG 1 | PuMi | A.TH-01.01.065 | 1
01kCEFvrnDKw6P81Cnd3YN | -999,0 m³/h | 30,0 m³/h | -999,0 m³/h | -999,0 m³/h | Tellerventil_Abluft: TV DN100 | Tellerventil Abluft | OKFB OG 1 | PuMi-Lager | A.TH-01.01.400 | 1
01kCEFvrnDKw6P81Cnd3YM | 30,0 m³/h | -999,0 m³/h | -999,0 m³/h | -999,0 m³/h | Tellerventil_Zuluft: TV DN100 | Tellerventil Zuluft | OKFB OG 1 | PuMi-Lager | A.TH-01.01.400 | 1
3qvE74vtz1FRvWukjbBdQJ | -999,0 m³/h | 60,0 m³/h | -999,0 m³/h | -999,0 m³/h | Tellerventil_Abluft: TV DN160 | Tellerventil Abluft | OKFB OG 1 | WC-Beh. | A.TH-04.01.060 | 1
3qvE74vtz1FRvWukjbBdQE | 50,0 m³/h | -999,0 m³/h | -999,0 m³/h | -999,0 m³/h | Tellerventil_Zuluft: TV DN160 | Tellerventil Zuluft | OKFB OG 1 | WC-Beh. | A.TH-04.01.060 | 1
3tygR0$Fb398CnwZ7Ja9Q_ | -999,0 m³/h | 26,7 m³/h | -999,0 m³/h | -999,0 m³/h | Tellerventil_Abluft: TV DN100 | Tellerventil Abluft | OKFB OG 1 | WC-D | A.TH-04.01.061 | 1
3tygR0$Fb398CnwZ7Ja9Q$ | -999,0 m³/h | 26,7 m³/h | -999,0 m³/h | -999,0 m³/h | Tellerventil_Abluft: TV DN100 | Tellerventil Abluft | OKFB OG 1 | WC-D | A.TH-04.01.061 | 1
3tygR0$Fb398CnwZ7Ja9XC | -999,0 m³/h | 26,7 m³/h | -999,0 m³/h | -999,0 m³/h | Tellerventil_Abluft: TV DN100 | Tellerventil Abluft | OKFB OG 1 | WC-D | A.TH-04.01.061 | 1
3qvE74vtz1FRvWukjbBdR2 | 80,0 m³/h | -999,0 m³/h | -999,0 m³/h | -999,0 m³/h | Tellerventil_Zuluft: TV DN200 | Tellerventil Zuluft | OKFB OG 1 | WC-D | A.TH-04.01.061 | 1
3qvE74vtz1FRvWukjbBd2l | -999,0 m³/h | 40,0 m³/h | -999,0 m³/h | -999,0 m³/h | Tellerventil_Abluft: TV DN200 | Tellerventil Abluft | OKFB OG 1 | Vorraum WC-D | A.TH-04.01.062 | 1
0H8g7TSnX8Jv0YEEXX04t7 | 40,0 m³/h | -999,0 m³/h | -999,0 m³/h | -999,0 m³/h | Tellerventil_Zuluft: TV DN200 | Tellerventil Zuluft | OKFB OG 1 | Vorraum WC-D | A.TH-04.01.062 | 1
3qvE74vtz1FRvWukjbBd7V | -999,0 m³/h | 45,0 m³/h | -999,0 m³/h | -999,0 m³/h | Tellerventil_Abluft: TV DN100 | Tellerventil Abluft | OKFB OG 1 | WC-H | A.TH-04.01.063 | 1
3qvE74vtz1FRvWukjbBd68 | -999,0 m³/h | 45,0 m³/h | -999,0 m³/h | -999,0 m³/h | Tellerventil_Abluft: TV DN100 | Tellerventil Abluft | OKFB OG 1 | WC-H | A.TH-04.01.063 | 1
3qvE74vtz1FRvWukjbBdRa | 90,0 m³/h | -999,0 m³/h | -999,0 m³/h | -999,0 m³/h | Tellerventil_Zuluft: TV DN200 | Tellerventil Zuluft | OKFB OG 1 | WC-H | A.TH-04.01.063 | 1
3qvE74vtz1FRvWukjbBd3t | -999,0 m³/h | 60,0 m³/h | -999,0 m³/h | -999,0 m³/h | Tellerventil_Abluft: TV DN200 | Tellerventil Abluft | OKFB OG 1 | Vorraum WC-H | A.TH-04.01.064 | 1
3qvE74vtz1FRvWukjbBd3I | 60,0 m³/h | -999,0 m³/h | -999,0 m³/h | -999,0 m³/h | Tellerventil_Zuluft: TV DN200 | Tellerventil Zuluft | OKFB OG 1 | Vorraum WC-H | A.TH-04.01.064 | 1
15m$CG11H5ABp3aeoAEV3T | -999,0 m³/h | 30,0 m³/h | -999,0 m³/h | -999,0 m³/h | Tellerventil_Abluft: TVOM 100 | Tellerventil Abluft | OKFB OG 1 | WC-D | A.TH-06.01.060 | 1
15m$CG11H5ABp3aeoAEV3S | -999,0 m³/h | 30,0 m³/h | -999,0 m³/h | -999,0 m³/h | Tellerventil_Abluft: TVOM 100 | Tellerventil Abluft | OKFB OG 1 | WC-D | A.TH-06.01.060 | 1
15m$CG11H5ABp3aeoAEV3V | -999,0 m³/h | 30,0 m³/h | -999,0 m³/h | -999,0 m³/h | Tellerventil_Abluft: TVOM 100 | Tellerventil Abluft | OKFB OG 1 | WC-D | A.TH-06.01.060 | 1
0x9$Pkqkf9Gxe$3wyMbo_e | 90,0 m³/h | -999,0 m³/h | -999,0 m³/h | -999,0 m³/h | Tellerventil_Zuluft: TVPM 100 | Tellerventil Zuluft | OKFB OG 1 | WC-D | A.TH-06.01.060 | 1
15m$CG11H5ABp3aeoAEV32 | -999,0 m³/h | 60,0 m³/h | -999,0 m³/h | -999,0 m³/h | Tellerventil_Abluft: TVOM 100 | Tellerventil Abluft | OKFB OG 1 | Vorraum WC-D | A.TH-06.01.061 | 1
0x9$Pkqkf9Gxe$3wyMbo$l | 60,0 m³/h | -999,0 m³/h | -999,0 m³/h | -999,0 m³/h | Tellerventil_Zuluft: TVPM 100 | Tellerventil Zuluft | OKFB OG 1 | Vorraum WC-D | A.TH-06.01.061 | 1
15m$CG11H5ABp3aeoAEV3U | -999,0 m³/h | 70,0 m³/h | -999,0 m³/h | -999,0 m³/h | Tellerventil_Abluft: TVOM 100 | Tellerventil Abluft | OKFB OG 1 | WC-Beh. | A.TH-06.01.062 | 1
0x9$Pkqkf9Gxe$3wyMboya | 70,0 m³/h | -999,0 m³/h | -999,0 m³/h | -999,0 m³/h | Tellerventil_Zuluft: TVPM 100 | Tellerventil Zuluft | OKFB OG 1 | WC-Beh. | A.TH-06.01.062 | 1
15m$CG11H5ABp3aeoAEV2h | -999,0 m³/h | 60,0 m³/h | -999,0 m³/h | -999,0 m³/h | Tellerventil_Abluft: TVOM 100 | Tellerventil Abluft | OKFB OG 1 | Vorraum WC-H | A.TH-06.01.063 | 1
0x9$Pkqkf9Gxe$3wyMboyd | 60,0 m³/h | -999,0 m³/h | -999,0 m³/h | -999,0 m³/h | Tellerventil_Zuluft: TVPM 100 | Tellerventil Zuluft | OKFB OG 1 | Vorraum WC-H | A.TH-06.01.063 | 1
15m$CG11H5ABp3aeoAEV31 | -999,0 m³/h | 30,0 m³/h | -999,0 m³/h | -999,0 m³/h | Tellerventil_Abluft: TVOM 100 | Tellerventil Abluft | OKFB OG 1 | WC-H | A.TH-06.01.064 | 1
15m$CG11H5ABp3aeoAEV30 | -999,0 m³/h | 30,0 m³/h | -999,0 m³/h | -999,0 m³/h | Tellerventil_Abluft: TVOM 100 | Tellerventil Abluft | OKFB OG 1 | WC-H | A.TH-06.01.064 | 1
15m$CG11H5ABp3aeoAEV33 | -999,0 m³/h | 30,0 m³/h | -999,0 m³/h | -999,0 m³/h | Tellerventil_Abluft: TVOM 100 | Tellerventil Abluft | OKFB OG 1 | WC-H | A.TH-06.01.064 | 1
0x9$Pkqkf9Gxe$3wyMboyc | 90,0 m³/h | -999,0 m³/h | -999,0 m³/h | -999,0 m³/h | Tellerventil_Zuluft: TVPM 100 | Tellerventil Zuluft | OKFB OG 1 | WC-H | A.TH-06.01.064 | 1
1sA0dxo3vDLOqUAYFtXuVj | -999,0 m³/h | 30,0 m³/h | -999,0 m³/h | -999,0 m³/h | Tellerventil_Abluft: TV DN100 | Tellerventil Abluft | OKFB OG 2 | IT / ET 01_1 | A.NE-01.02.040 | 1
1sA0dxo3vDLOqUAYFtXuVi | 30,0 m³/h | -999,0 m³/h | -999,0 m³/h | -999,0 m³/h | Tellerventil_Zuluft: TV DN100 | Tellerventil Zuluft | OKFB OG 2 | IT / ET 01_1 | A.NE-01.02.040 | 1
1sA0dxo3vDLOqUAYFtXuVh | -999,0 m³/h | 30,0 m³/h | -999,0 m³/h | -999,0 m³/h | Tellerventil_Abluft: TV DN100 | Tellerventil Abluft | OKFB OG 2 | IT / ET 01_2 | A.NE-01.02.041 | 1
1sA0dxo3vDLOqUAYFtXuVg | 30,0 m³/h | -999,0 m³/h | -999,0 m³/h | -999,0 m³/h | Tellerventil_Zuluft: TV DN100 | Tellerventil Zuluft | OKFB OG 2 | IT / ET 01_2 | A.NE-01.02.041 | 1
1_UGXfAHv9YwYPy_CAiMLW | -999,0 m³/h | 30,0 m³/h | -999,0 m³/h | -999,0 m³/h | Tellerventil_Abluft: TVOM 100 | Tellerventil Abluft | OKFB OG 2 | IT / ET 02_1 | A.NE-02.02.040 | 1
1_UGXfAHv9YwYPy_CAiMLd | -999,0 m³/h | 30,0 m³/h | -999,0 m³/h | -999,0 m³/h | Tellerventil_Abluft: TVOM 100 | Tellerventil Abluft | OKFB OG 2 | IT / ET 02_1 | A.NE-02.02.040 | 1
1_UGXfAHv9YwYPy_CAiMLX | 30,0 m³/h | -999,0 m³/h | -999,0 m³/h | -999,0 m³/h | Tellerventil_Zuluft: TVPM 100 | Tellerventil Zuluft | OKFB OG 2 | IT / ET 02_1 | A.NE-02.02.040 | 1
1_UGXfAHv9YwYPy_CAiMGT | 30,0 m³/h | -999,0 m³/h | -999,0 m³/h | -999,0 m³/h | Tellerventil_Zuluft: TVPM 100 | Tellerventil Zuluft | OKFB OG 2 | IT / ET 02_1 | A.NE-02.02.040 | 1
2URV68kzvBjeQFr9q0GWhp | -999,0 m³/h | 30,0 m³/h | -999,0 m³/h | -999,0 m³/h | Tellerventil_Abluft: TVOM 100 | Tellerventil Abluft | OKFB OG 2 | IT / ET 03_1 | A.NE-03.02.040 | 1
2FMbj_z_50mBPqH4G9QTX7 | 30,0 m³/h | -999,0 m³/h | -999,0 m³/h | -999,0 m³/h | Tellerventil_Zuluft: TVPM 100 | Tellerventil Zuluft | OKFB OG 2 | IT / ET 03_1 | A.NE-03.02.040 | 1
1PQBPI_oX5TRa8oLB3KN28 | -999,0 m³/h | 15,0 m³/h | -999,0 m³/h | -999,0 m³/h | Tellerventil_Abluft: TVOM 100 | Tellerventil Abluft | OKFB OG 2 | IT / ET 04_1 | A.NE-04.02.040 | 1
1PQBPI_oX5TRa8oLB3KN29 | -999,0 m³/h | 15,0 m³/h | -999,0 m³/h | -999,0 m³/h | Tellerventil_Abluft: TVOM 100 | Tellerventil Abluft | OKFB OG 2 | IT / ET 04_1 | A.NE-04.02.040 | 1
1PQBPI_oX5TRa8oLB3KNRg | 15,0 m³/h | -999,0 m³/h | -999,0 m³/h | -999,0 m³/h | Tellerventil_Zuluft: TVPM 100 | Tellerventil Zuluft | OKFB OG 2 | IT / ET 04_1 | A.NE-04.02.040 | 1
1PQBPI_oX5TRa8oLB3KNRh | 15,0 m³/h | -999,0 m³/h | -999,0 m³/h | -999,0 m³/h | Tellerventil_Zuluft: TVPM 100 | Tellerventil Zuluft | OKFB OG 2 | IT / ET 04_1 | A.NE-04.02.040 | 1
1PQBPI_oX5TRa8oLB3KN1e | -999,0 m³/h | 80,0 m³/h | -999,0 m³/h | -999,0 m³/h | Tellerventil_Abluft: TVOM 100 | Tellerventil Abluft | OKFB OG 2 | Großraumbüro | A.NE-04.02.100 | 1
1PQBPI_oX5TRa8oLB3KNPJ | 80,0 m³/h | -999,0 m³/h | -999,0 m³/h | -999,0 m³/h | Tellerventil_Zuluft: TVPM 100 | Tellerventil Zuluft | OKFB OG 2 | Großraumbüro | A.NE-04.02.100 | 1
3XBF2dMIz6RAKez$R0YVip | 40,0 m³/h | -999,0 m³/h | -999,0 m³/h | -999,0 m³/h | Tellerventil_Zuluft: TV DN100 | Tellerventil Zuluft | OKFB OG 2 | IT-Raum 05_1 | A.NE-05.02.040 | 1
3XBF2dMIz6RAKez$R0YVay | -999,0 m³/h | 40,0 m³/h | -999,0 m³/h | -999,0 m³/h | Tellerventil_Abluft: TV DN100 | Tellerventil Abluft | OKFB OG 2 | E-UV 05_1 | A.NE-05.02.041 | 1
1q9k6dCwT3AxMjPJ$woKnJ | -999,0 m³/h | 110,0 m³/h | -999,0 m³/h | -999,0 m³/h | Tellerventil_Abluft: TV DN200 | Tellerventil Abluft | OKFB OG 2 | Teeküche | A.NE-05.02.420 | 1
3w_NNiOtH7xR_qmKoMcA5_ | 110,0 m³/h | -999,0 m³/h | -999,0 m³/h | -999,0 m³/h | Tellerventil_Zuluft: TV DN200 | Tellerventil Zuluft | OKFB OG 2 | Teeküche | A.NE-05.02.420 | 1
3Ap544sHjD0vrZXAh6Vweq | -999,0 m³/h | 30,0 m³/h | -999,0 m³/h | -999,0 m³/h | Tellerventil_Abluft: TV DN100 | Tellerventil Abluft | OKFB OG 2 | E-UV 06_1 | A.NE-06.02.040 | 1
3Ap544sHjD0vrZXAh6Vwgl | 30,0 m³/h | -999,0 m³/h | -999,0 m³/h | -999,0 m³/h | Tellerventil_Zuluft: TV DN100 | Tellerventil Zuluft | OKFB OG 2 | E-UV 06_1 | A.NE-06.02.040 | 1
1eIZ9snaD9mOM8n8gX7Xau | -999,0 m³/h | 100,0 m³/h | -999,0 m³/h | -999,0 m³/h | Tellerventil_Abluft: TV DN200 | Tellerventil Abluft | OKFB OG 2 | Lager SPE U1+U2 | A.NE-06.02.400 | 1
1eIZ9snaD9mOM8n8gX7Xav | 100,0 m³/h | -999,0 m³/h | -999,0 m³/h | -999,0 m³/h | Tellerventil_Zuluft: TV DN200 | Tellerventil Zuluft | OKFB OG 2 | Lager SPE U1+U2 | A.NE-06.02.400 | 1
0h7SylitfF5AmyZ43pXXHB | -999,0 m³/h | 50,0 m³/h | -999,0 m³/h | -999,0 m³/h | Tellerventil_Abluft: TV DN100 | Tellerventil Abluft | OKFB OG 2 | IT-Raum 07_1 | A.NE-07.02.040 | 1
1LirUOLFvEzeXune$9B4go | 50,0 m³/h | -999,0 m³/h | -999,0 m³/h | -999,0 m³/h | Tellerventil_Zuluft: TV DN100 | Tellerventil Zuluft | OKFB OG 2 | IT-Raum 07_1 | A.NE-07.02.040 | 1
0h7SylitfF5AmyZ43pXXHu | -999,0 m³/h | 30,0 m³/h | -999,0 m³/h | -999,0 m³/h | Tellerventil_Abluft: TV DN100 | Tellerventil Abluft | OKFB OG 2 | E-UV 07_1 | A.NE-07.02.041 | 1
0h7SylitfF5AmyZ43pXXVG | 30,0 m³/h | -999,0 m³/h | -999,0 m³/h | -999,0 m³/h | Tellerventil_Zuluft: TV DN100 | Tellerventil Zuluft | OKFB OG 2 | E-UV 07_1 | A.NE-07.02.041 | 1
2wodRf_HX1ye3JaZey56dJ | -999,0 m³/h | 30,0 m³/h | -999,0 m³/h | -999,0 m³/h | Tellerventil_Abluft: TV DN100 | Tellerventil Abluft | OKFB OG 2 | E-UV 08_1 | A.NE-08.02.040 | 1
3qrKzNd698_9cGADo6wTDY | 30,0 m³/h | -999,0 m³/h | -999,0 m³/h | -999,0 m³/h | Tellerventil_Zuluft: TV DN100 | Tellerventil Zuluft | OKFB OG 2 | E-UV 08_1 | A.NE-08.02.040 | 1
0QOzXA3OLFIObSwKZjEOnr | -999,0 m³/h | 95,0 m³/h | -999,0 m³/h | -999,0 m³/h | Tellerventil_Abluft: TV DN200 | Tellerventil Abluft | OKFB OG 2 | Lager SPE U3+U4 | A.NE-08.02.400 | 1
0QOzXA3OLFIObSwKZjEOqR | -999,0 m³/h | 95,0 m³/h | -999,0 m³/h | -999,0 m³/h | Tellerventil_Abluft: TV DN200 | Tellerventil Abluft | OKFB OG 2 | Lager SPE U3+U4 | A.NE-08.02.400 | 1
0P$KjxZaHAlg0YtXji$tJZ | 120,0 m³/h | -999,0 m³/h | -999,0 m³/h | -999,0 m³/h | Tellerventil_Zuluft: TV DN200 | Tellerventil Zuluft | OKFB OG 2 | Lager SPE U3+U4 | A.NE-08.02.400 | 1
0QOzXA3OLFIObSwKZjEOjz | 120,0 m³/h | -999,0 m³/h | -999,0 m³/h | -999,0 m³/h | Tellerventil_Zuluft: TV DN200 | Tellerventil Zuluft | OKFB OG 2 | Lager SPE U3+U4 | A.NE-08.02.400 | 1
0P$KjxZaHAlg0YtXji$tLU | -999,0 m³/h | 60,0 m³/h | -999,0 m³/h | -999,0 m³/h | Tellerventil_Abluft: TV DN160 | Tellerventil Abluft | OKFB OG 2 | Lager SPE U3+U4 | A.NE-08.02.401 | 1
1HWeKWa4fBn9yaYp6chEmF | 60,0 m³/h | -999,0 m³/h | -999,0 m³/h | -999,0 m³/h | Tellerventil_Zuluft: TV DN160 | Tellerventil Zuluft | OKFB OG 2 | Lager SPE U3+U4 | A.NE-08.02.401 | 1
2gw6TnH9j1SQ_SxB2p42YK | -999,0 m³/h | 30,0 m³/h | -999,0 m³/h | -999,0 m³/h | Tellerventil_Abluft: TV DN100 | Tellerventil Abluft | OKFB OG 2 | E-UV 09_1 | A.NE-09.02.040 | 1
1HWeKWa4fBn9yaYp6cgnIQ | 30,0 m³/h | -999,0 m³/h | -999,0 m³/h | -999,0 m³/h | Tellerventil_Zuluft: TV DN100 | Tellerventil Zuluft | OKFB OG 2 | E-UV 09_1 | A.NE-09.02.040 | 1
25VWbwUK52Eh8EjcE9eU5Y | -999,0 m³/h | 80,0 m³/h | -999,0 m³/h | -999,0 m³/h | Tellerventil_Abluft: TV DN160 | Tellerventil Abluft | OKFB OG 2 | Umkleide | A.NE-09.02.061 | 1
3z2Xla99n0vhT01_jGXTRK | 60,0 m³/h | -999,0 m³/h | -999,0 m³/h | -999,0 m³/h | Tellerventil_Zuluft: TV DN160 | Tellerventil Zuluft | OKFB OG 2 | Umkleide | A.NE-09.02.061 | 1
25VWbwUK52Eh8EjcE9eU5C | -999,0 m³/h | 20,0 m³/h | -999,0 m³/h | -999,0 m³/h | Tellerventil_Abluft: TV DN100 | Tellerventil Abluft | OKFB OG 2 | WC/Dusche | A.NE-09.02.062 | 1
25VWbwUK52Eh8EjcE9eU45 | -999,0 m³/h | 20,0 m³/h | -999,0 m³/h | -999,0 m³/h | Tellerventil_Abluft: TV DN100 | Tellerventil Abluft | OKFB OG 2 | WC/Dusche | A.NE-09.02.062 | 1
3z2Xla99n0vhT01_jGXT78 | 90,0 m³/h | -999,0 m³/h | -999,0 m³/h | -999,0 m³/h | Tellerventil_Zuluft: TV DN160 | Tellerventil Zuluft | OKFB OG 2 | WC/Dusche | A.NE-09.02.062 | 1
2qVj7J8oP708CZOzvkD$Jn | -999,0 m³/h | 70,0 m³/h | -999,0 m³/h | -999,0 m³/h | Tellerventil_Abluft: TV DN160 | Tellerventil Abluft | OKFB OG 2 | Liegeraum | A.NE-09.02.100 | 1
2qVj7J8oP708CZOzvkD_g8 | 70,0 m³/h | -999,0 m³/h | -999,0 m³/h | -999,0 m³/h | Tellerventil_Zuluft: TV DN160 | Tellerventil Zuluft | OKFB OG 2 | Liegeraum | A.NE-09.02.100 | 1
0RrKMJM89B2gtsBg8R6VE4 | -999,0 m³/h | 50,0 m³/h | -999,0 m³/h | -999,0 m³/h | Tellerventil_Abluft: TV DN100 | Tellerventil Abluft | OKFB OG 2 | Hören/Sehen | A.NE-09.02.103 | 1
2gw6TnH9j1SQ_SxB2p42j6 | 50,0 m³/h | -999,0 m³/h | -999,0 m³/h | -999,0 m³/h | Tellerventil_Zuluft: TV DN100 | Tellerventil Zuluft | OKFB OG 2 | Hören/Sehen | A.NE-09.02.103 | 1
0oJXY9LqDAX8cKEDyW59TK | -999,0 m³/h | 70,0 m³/h | -999,0 m³/h | -999,0 m³/h | Tellerventil_Abluft: TV DN160 | Tellerventil Abluft | OKFB OG 2 | Labor/Impfung | A.NE-09.02.104 | 1
0oJXY9LqDAX8cKEDyW59QD | 70,0 m³/h | -999,0 m³/h | -999,0 m³/h | -999,0 m³/h | Tellerventil_Zuluft: TV DN160 | Tellerventil Zuluft | OKFB OG 2 | Labor/Impfung | A.NE-09.02.104 | 1
3GVHDANE15CA$AcWIYar1K | -999,0 m³/h | 90,0 m³/h | -999,0 m³/h | -999,0 m³/h | Tellerventil_Abluft: TV DN160 | Tellerventil Abluft | OKFB OG 2 | Plotterraum | A.NE-09.02.200 | 1
3GVHDANE15CA$AcWIYar66 | 90,0 m³/h | -999,0 m³/h | -999,0 m³/h | -999,0 m³/h | Tellerventil_Zuluft: TV DN160 | Tellerventil Zuluft | OKFB OG 2 | Plotterraum | A.NE-09.02.200 | 1
3GVHDANE15CA$AcWIYar1v | -999,0 m³/h | 120,0 m³/h | -999,0 m³/h | -999,0 m³/h | Tellerventil_Abluft: TV DN200 | Tellerventil Abluft | OKFB OG 2 | Lager Konferenzbereich | A.NE-09.02.400 | 1
3GVHDANE15CA$AcWIYar6a | 120,0 m³/h | -999,0 m³/h | -999,0 m³/h | -999,0 m³/h | Tellerventil_Zuluft: TV DN200 | Tellerventil Zuluft | OKFB OG 2 | Lager Konferenzbereich | A.NE-09.02.400 | 1
3VqKZN9oDE18JdeUVJPC21 | -999,0 m³/h | 60,0 m³/h | -999,0 m³/h | -999,0 m³/h | Tellerventil_Abluft: TV DN160 | Tellerventil Abluft | OKFB OG 2 | WC-Beh. | A.TH-01.02.060 | 1
3VqKZN9oDE18JdeUVJPC20 | 50,0 m³/h | -999,0 m³/h | -999,0 m³/h | -999,0 m³/h | Tellerventil_Zuluft: TV DN160 | Tellerventil Zuluft | OKFB OG 2 | WC-Beh. | A.TH-01.02.060 | 1
3VqKZN9oDE18JdeUVJPC24 | -999,0 m³/h | 40,0 m³/h | -999,0 m³/h | -999,0 m³/h | Tellerventil_Abluft: TV DN100 | Tellerventil Abluft | OKFB OG 2 | WC-D | A.TH-01.02.061 | 1
3VqKZN9oDE18JdeUVJPC27 | -999,0 m³/h | 40,0 m³/h | -999,0 m³/h | -999,0 m³/h | Tellerventil_Abluft: TV DN100 | Tellerventil Abluft | OKFB OG 2 | WC-D | A.TH-01.02.061 | 1
3VqKZN9oDE18JdeUVJPC26 | -999,0 m³/h | 40,0 m³/h | -999,0 m³/h | -999,0 m³/h | Tellerventil_Abluft: TV DN100 | Tellerventil Abluft | OKFB OG 2 | WC-D | A.TH-01.02.061 | 1
3VqKZN9oDE18JdeUVJPC1x | 90,0 m³/h | -999,0 m³/h | -999,0 m³/h | -999,0 m³/h | Tellerventil_Zuluft: TV DN200 | Tellerventil Zuluft | OKFB OG 2 | WC-D | A.TH-01.02.061 | 1
3VqKZN9oDE18JdeUVJPC4c | 30,0 m³/h | -999,0 m³/h | -999,0 m³/h | -999,0 m³/h | Tellerventil_Zuluft: TV DN200 | Tellerventil Zuluft | OKFB OG 2 | Vorraum WC-D | A.TH-01.02.062 | 1
3VqKZN9oDE18JdeUVJPC2B | -999,0 m³/h | 36,7 m³/h | -999,0 m³/h | -999,0 m³/h | Tellerventil_Abluft: TV DN100 | Tellerventil Abluft | OKFB OG 2 | WC-H | A.TH-01.02.063 | 1
3VqKZN9oDE18JdeUVJPC2A | -999,0 m³/h | 36,7 m³/h | -999,0 m³/h | -999,0 m³/h | Tellerventil_Abluft: TV DN100 | Tellerventil Abluft | OKFB OG 2 | WC-H | A.TH-01.02.063 | 1
3VqKZN9oDE18JdeUVJPC25 | -999,0 m³/h | 36,7 m³/h | -999,0 m³/h | -999,0 m³/h | Tellerventil_Abluft: TV DN100 | Tellerventil Abluft | OKFB OG 2 | WC-H | A.TH-01.02.063 | 1
3VqKZN9oDE18JdeUVJPC23 | 80,0 m³/h | -999,0 m³/h | -999,0 m³/h | -999,0 m³/h | Tellerventil_Zuluft: TV DN200 | Tellerventil Zuluft | OKFB OG 2 | WC-H | A.TH-01.02.063 | 1
3VqKZN9oDE18JdeUVJPC4v | 30,0 m³/h | -999,0 m³/h | -999,0 m³/h | -999,0 m³/h | Tellerventil_Zuluft: TV DN200 | Tellerventil Zuluft | OKFB OG 2 | Vorraum WC-H | A.TH-01.02.064 | 1
3XBF2dMIz6RAKez$R0YVwA | -999,0 m³/h | 30,0 m³/h | -999,0 m³/h | -999,0 m³/h | Tellerventil_Abluft: TV DN100 | Tellerventil Abluft | OKFB OG 2 | PuMi | A.TH-01.02.065 | 1
3XBF2dMIz6RAKez$R0YVw9 | 30,0 m³/h | -999,0 m³/h | -999,0 m³/h | -999,0 m³/h | Tellerventil_Zuluft: TV DN100 | Tellerventil Zuluft | OKFB OG 2 | PuMi | A.TH-01.02.065 | 1
3VqKZN9oDE18JdeUVJPC22 | -999,0 m³/h | 15,0 m³/h | -999,0 m³/h | -999,0 m³/h | Tellerventil_Abluft: TV DN100 | Tellerventil Abluft | OKFB OG 2 | PuMi-Lager | A.TH-01.02.400 | 1
3WdhxaGFP878aPd9T1dPfG | -999,0 m³/h | 15,0 m³/h | -999,0 m³/h | -999,0 m³/h | Tellerventil_Abluft: TV DN100 | Tellerventil Abluft | OKFB OG 2 | PuMi-Lager | A.TH-01.02.400 | 1
0HjZI$5gj1vh6V2hoeMOLx | -999,0 m³/h | 60,0 m³/h | -999,0 m³/h | -999,0 m³/h | Tellerventil_Abluft: TV DN160 | Tellerventil Abluft | OKFB OG 2 | WC-Beh. | A.TH-04.02.060 | 1
0HjZI$5gj1vh6V2hoeMOL4 | 50,0 m³/h | -999,0 m³/h | -999,0 m³/h | -999,0 m³/h | Tellerventil_Zuluft: TV DN160 | Tellerventil Zuluft | OKFB OG 2 | WC-Beh. | A.TH-04.02.060 | 1
0HjZI$5gj1vh6V2hoeMONz | -999,0 m³/h | 26,7 m³/h | -999,0 m³/h | -999,0 m³/h | Tellerventil_Abluft: TV DN100 | Tellerventil Abluft | OKFB OG 2 | WC-D | A.TH-04.02.061 | 1
0HjZI$5gj1vh6V2hoeMON_ | -999,0 m³/h | 26,7 m³/h | -999,0 m³/h | -999,0 m³/h | Tellerventil_Abluft: TV DN100 | Tellerventil Abluft | OKFB OG 2 | WC-D | A.TH-04.02.061 | 1
0HjZI$5gj1vh6V2hoeMON7 | -999,0 m³/h | 26,7 m³/h | -999,0 m³/h | -999,0 m³/h | Tellerventil_Abluft: TV DN100 | Tellerventil Abluft | OKFB OG 2 | WC-D | A.TH-04.02.061 | 1
3yGdGWCJb429XecZ6KrB8J | 80,0 m³/h | -999,0 m³/h | -999,0 m³/h | -999,0 m³/h | Tellerventil_Zuluft: TV DN200 | Tellerventil Zuluft | OKFB OG 2 | WC-D | A.TH-04.02.061 | 1
3yGdGWCJb429XecZ6KrBmM | -999,0 m³/h | 40,0 m³/h | -999,0 m³/h | -999,0 m³/h | Tellerventil_Abluft: TV DN200 | Tellerventil Abluft | OKFB OG 2 | Vorraum WC-D | A.TH-04.02.062 | 1
3yGdGWCJb429XecZ6KrB8b | 40,0 m³/h | -999,0 m³/h | -999,0 m³/h | -999,0 m³/h | Tellerventil_Zuluft: TV DN200 | Tellerventil Zuluft | OKFB OG 2 | Vorraum WC-D | A.TH-04.02.062 | 1
0HjZI$5gj1vh6V2hoeMOL$ | -999,0 m³/h | 45,0 m³/h | -999,0 m³/h | -999,0 m³/h | Tellerventil_Abluft: TV DN100 | Tellerventil Abluft | OKFB OG 2 | WC-H | A.TH-04.02.063 | 1
0HjZI$5gj1vh6V2hoeMOLu | -999,0 m³/h | 45,0 m³/h | -999,0 m³/h | -999,0 m³/h | Tellerventil_Abluft: TV DN100 | Tellerventil Abluft | OKFB OG 2 | WC-H | A.TH-04.02.063 | 1
3yGdGWCJb429XecZ6KrB_N | 90,0 m³/h | -999,0 m³/h | -999,0 m³/h | -999,0 m³/h | Tellerventil_Zuluft: TV DN200 | Tellerventil Zuluft | OKFB OG 2 | WC-H | A.TH-04.02.063 | 1
3yGdGWCJb429XecZ6KrB$0 | -999,0 m³/h | 60,0 m³/h | -999,0 m³/h | -999,0 m³/h | Tellerventil_Abluft: TV DN200 | Tellerventil Abluft | OKFB OG 2 | Vorraum WC-H | A.TH-04.02.064 | 1
3yGdGWCJb429XecZ6KrB8G | 60,0 m³/h | -999,0 m³/h | -999,0 m³/h | -999,0 m³/h | Tellerventil_Zuluft: TV DN200 | Tellerventil Zuluft | OKFB OG 2 | Vorraum WC-H | A.TH-04.02.064 | 1
2FMbj_z_50mBPqH4G9QV5S | -999,0 m³/h | 30,0 m³/h | -999,0 m³/h | -999,0 m³/h | Tellerventil_Abluft: TVOM 100 | Tellerventil Abluft | OKFB OG 2 | WC-D | A.TH-06.02.060 | 1
2FMbj_z_50mBPqH4G9QV5T | -999,0 m³/h | 30,0 m³/h | -999,0 m³/h | -999,0 m³/h | Tellerventil_Abluft: TVOM 100 | Tellerventil Abluft | OKFB OG 2 | WC-D | A.TH-06.02.060 | 1
2FMbj_z_50mBPqH4G9QV5Q | -999,0 m³/h | 30,0 m³/h | -999,0 m³/h | -999,0 m³/h | Tellerventil_Abluft: TVOM 100 | Tellerventil Abluft | OKFB OG 2 | WC-D | A.TH-06.02.060 | 1
2FMbj_z_50mBPqH4G9QSgc | 90,0 m³/h | -999,0 m³/h | -999,0 m³/h | -999,0 m³/h | Tellerventil_Zuluft: TVPM 100 | Tellerventil Zuluft | OKFB OG 2 | WC-D | A.TH-06.02.060 | 1
2FMbj_z_50mBPqH4G9QV5N | -999,0 m³/h | 60,0 m³/h | -999,0 m³/h | -999,0 m³/h | Tellerventil_Abluft: TVOM 100 | Tellerventil Abluft | OKFB OG 2 | Vorraum WC-D | A.TH-06.02.061 | 1
2FMbj_z_50mBPqH4G9QSbb | 60,0 m³/h | -999,0 m³/h | -999,0 m³/h | -999,0 m³/h | Tellerventil_Zuluft: TVPM 100 | Tellerventil Zuluft | OKFB OG 2 | Vorraum WC-D | A.TH-06.02.061 | 1
2FMbj_z_50mBPqH4G9QV5R | -999,0 m³/h | 70,0 m³/h | -999,0 m³/h | -999,0 m³/h | Tellerventil_Abluft: TVOM 100 | Tellerventil Abluft | OKFB OG 2 | WC-Beh. | A.TH-06.02.062 | 1
2FMbj_z_50mBPqH4G9QSbQ | 70,0 m³/h | -999,0 m³/h | -999,0 m³/h | -999,0 m³/h | Tellerventil_Zuluft: TVPM 100 | Tellerventil Zuluft | OKFB OG 2 | WC-Beh. | A.TH-06.02.062 | 1
2FMbj_z_50mBPqH4G9QV5k | -999,0 m³/h | 60,0 m³/h | -999,0 m³/h | -999,0 m³/h | Tellerventil_Abluft: TVOM 100 | Tellerventil Abluft | OKFB OG 2 | Vorraum WC-H | A.TH-06.02.063 | 1
2FMbj_z_50mBPqH4G9QSbT | 60,0 m³/h | -999,0 m³/h | -999,0 m³/h | -999,0 m³/h | Tellerventil_Zuluft: TVPM 100 | Tellerventil Zuluft | OKFB OG 2 | Vorraum WC-H | A.TH-06.02.063 | 1
2FMbj_z_50mBPqH4G9QV5O | -999,0 m³/h | 30,0 m³/h | -999,0 m³/h | -999,0 m³/h | Tellerventil_Abluft: TVOM 100 | Tellerventil Abluft | OKFB OG 2 | WC-H | A.TH-06.02.064 | 1
2FMbj_z_50mBPqH4G9QV5P | -999,0 m³/h | 30,0 m³/h | -999,0 m³/h | -999,0 m³/h | Tellerventil_Abluft: TVOM 100 | Tellerventil Abluft | OKFB OG 2 | WC-H | A.TH-06.02.064 | 1
2FMbj_z_50mBPqH4G9QV5M | -999,0 m³/h | 30,0 m³/h | -999,0 m³/h | -999,0 m³/h | Tellerventil_Abluft: TVOM 100 | Tellerventil Abluft | OKFB OG 2 | WC-H | A.TH-06.02.064 | 1
2FMbj_z_50mBPqH4G9QSbS | 90,0 m³/h | -999,0 m³/h | -999,0 m³/h | -999,0 m³/h | Tellerventil_Zuluft: TVPM 100 | Tellerventil Zuluft | OKFB OG 2 | WC-H | A.TH-06.02.064 | 1
3Wqv9Ja69Bovn6W79Qknx5 | -999,0 m³/h | 30,0 m³/h | -999,0 m³/h | -999,0 m³/h | Tellerventil_Abluft: TVOM 100 | Tellerventil Abluft | OKFB OG 3 | IT / ET 01_1 | A.NE-01.03.040 | 1
3Wqv9Ja69Bovn6W79Qkn3d | 30,0 m³/h | -999,0 m³/h | -999,0 m³/h | -999,0 m³/h | Tellerventil_Zuluft: TVPM 100 | Tellerventil Zuluft | OKFB OG 3 | IT / ET 01_1 | A.NE-01.03.040 | 1
3Wqv9Ja69Bovn6W79Qknx6 | -999,0 m³/h | 30,0 m³/h | -999,0 m³/h | -999,0 m³/h | Tellerventil_Abluft: TVOM 100 | Tellerventil Abluft | OKFB OG 3 | IT / ET 01_2 | A.NE-01.03.041 | 1
3Wqv9Ja69Bovn6W79Qkn3W | 30,0 m³/h | -999,0 m³/h | -999,0 m³/h | -999,0 m³/h | Tellerventil_Zuluft: TVPM 100 | Tellerventil Zuluft | OKFB OG 3 | IT / ET 01_2 | A.NE-01.03.041 | 1
3Wqv9Ja69Bovn6W79QkoG9 | -999,0 m³/h | 30,0 m³/h | -999,0 m³/h | -999,0 m³/h | Tellerventil_Abluft: TVOM 100 | Tellerventil Abluft | OKFB OG 3 | IT / ET 02_1 | A.NE-02.03.040 | 1
3Wqv9Ja69Bovn6W79QkoG8 | -999,0 m³/h | 30,0 m³/h | -999,0 m³/h | -999,0 m³/h | Tellerventil_Abluft: TVOM 100 | Tellerventil Abluft | OKFB OG 3 | IT / ET 02_1 | A.NE-02.03.040 | 1
3Wqv9Ja69Bovn6W79Qko9T | 30,0 m³/h | -999,0 m³/h | -999,0 m³/h | -999,0 m³/h | Tellerventil_Zuluft: TVPM 100 | Tellerventil Zuluft | OKFB OG 3 | IT / ET 02_1 | A.NE-02.03.040 | 1
3Wqv9Ja69Bovn6W79QkoAS | 30,0 m³/h | -999,0 m³/h | -999,0 m³/h | -999,0 m³/h | Tellerventil_Zuluft: TVPM 100 | Tellerventil Zuluft | OKFB OG 3 | IT / ET 02_1 | A.NE-02.03.040 | 1
1k3tFnB6T1ew2AFh$PU3Ct | -999,0 m³/h | 30,0 m³/h | -999,0 m³/h | -999,0 m³/h | Tellerventil_Abluft: TVOM 100 | Tellerventil Abluft | OKFB OG 3 | IT / ET 03_1 | A.NE-03.03.040 | 1
1k3tFnB6T1ew2AFh$PU3CQ | 30,0 m³/h | -999,0 m³/h | -999,0 m³/h | -999,0 m³/h | Tellerventil_Zuluft: TVPM 100 | Tellerventil Zuluft | OKFB OG 3 | IT / ET 03_1 | A.NE-03.03.040 | 1
2tMAg19cH8MvL3gm$30YAI | -999,0 m³/h | -999,0 m³/h | -999,0 m³/h | -999,0 m³/h | Tellerventil_Abluft: TVOM 100 | Tellerventil Abluft | OKFB OG 3 | Bürofläche | A.NE-03.03.100 | 1
2tMAg19cH8MvL3gm$30YAJ | -999,0 m³/h | -999,0 m³/h | -999,0 m³/h | -999,0 m³/h | Tellerventil_Zuluft: TVPM 100 | Tellerventil Zuluft | OKFB OG 3 | Bürofläche | A.NE-03.03.100 | 1
1PQBPI_oX5TRa8oLB3KKIQ | -999,0 m³/h | 15,0 m³/h | -999,0 m³/h | -999,0 m³/h | Tellerventil_Abluft: TVOM 100 | Tellerventil Abluft | OKFB OG 3 | IT / ET 04_1 | A.NE-04.03.040 | 1
1PQBPI_oX5TRa8oLB3KKIR | -999,0 m³/h | 15,0 m³/h | -999,0 m³/h | -999,0 m³/h | Tellerventil_Abluft: TVOM 100 | Tellerventil Abluft | OKFB OG 3 | IT / ET 04_1 | A.NE-04.03.040 | 1
1PQBPI_oX5TRa8oLB3KLzh | 15,0 m³/h | -999,0 m³/h | -999,0 m³/h | -999,0 m³/h | Tellerventil_Zuluft: TVPM 100 | Tellerventil Zuluft | OKFB OG 3 | IT / ET 04_1 | A.NE-04.03.040 | 1
1PQBPI_oX5TRa8oLB3KLze | 15,0 m³/h | -999,0 m³/h | -999,0 m³/h | -999,0 m³/h | Tellerventil_Zuluft: TVPM 100 | Tellerventil Zuluft | OKFB OG 3 | IT / ET 04_1 | A.NE-04.03.040 | 1
1PQBPI_oX5TRa8oLB3KKHw | -999,0 m³/h | 80,0 m³/h | -999,0 m³/h | -999,0 m³/h | Tellerventil_Abluft: TVOM 100 | Tellerventil Abluft | OKFB OG 3 | Bürofläche | A.NE-04.03.100 | 1
1PQBPI_oX5TRa8oLB3KLZG | 80,0 m³/h | -999,0 m³/h | -999,0 m³/h | -999,0 m³/h | Tellerventil_Zuluft: TVPM 100 | Tellerventil Zuluft | OKFB OG 3 | Bürofläche | A.NE-04.03.100 | 1
0c7z6FIhv5nPcKNY8O4Pgf | 40,0 m³/h | -999,0 m³/h | -999,0 m³/h | -999,0 m³/h | Tellerventil_Zuluft: TVPM 100 | Tellerventil Zuluft | OKFB OG 3 | IT-Raum 05_1 | A.NE-05.03.040 | 1
0c7z6FIhv5nPcKNY8O4PhD | -999,0 m³/h | -999,0 m³/h | -999,0 m³/h | -999,0 m³/h | Tellerventil_Abluft: TVOM 100 | Tellerventil Abluft | OKFB OG 3 | E-UV 05_1 | A.NE-05.03.041 | 1
2PSXUZnfDFgRbx3wFmXncN | -999,0 m³/h | 30,0 m³/h | -999,0 m³/h | -999,0 m³/h | Tellerventil_Abluft: TVOM 100 | Tellerventil Abluft | OKFB OG 3 | E-UV 06_1 | A.NE-06.03.040 | 1
2PSXUZnfDFgRbx3wFmXncK | 30,0 m³/h | -999,0 m³/h | -999,0 m³/h | -999,0 m³/h | Tellerventil_Zuluft: TVPM 100 | Tellerventil Zuluft | OKFB OG 3 | E-UV 06_1 | A.NE-06.03.040 | 1
0HogQ8zMzDmQSF$UPqmTgg | -999,0 m³/h | 30,0 m³/h | -999,0 m³/h | -999,0 m³/h | Tellerventil_Abluft: TVOM 100 | Tellerventil Abluft | OKFB OG 3 | E-UV 07_1 | A.NE-07.03.040 | 1
2PSXUZnfDFgRbx3wFmXnzJ | 30,0 m³/h | -999,0 m³/h | -999,0 m³/h | -999,0 m³/h | Tellerventil_Zuluft: TVPM 100 | Tellerventil Zuluft | OKFB OG 3 | E-UV 07_1 | A.NE-07.03.040 | 1
2PSXUZnfDFgRbx3wFmXnGY | -999,0 m³/h | 50,0 m³/h | -999,0 m³/h | -999,0 m³/h | Tellerventil_Abluft: TVOM 100 | Tellerventil Abluft | OKFB OG 3 | IT-Raum 07_1 | A.NE-07.03.041 | 1
2PSXUZnfDFgRbx3wFmXnz3 | 50,0 m³/h | -999,0 m³/h | -999,0 m³/h | -999,0 m³/h | Tellerventil_Zuluft: TVPM 100 | Tellerventil Zuluft | OKFB OG 3 | IT-Raum 07_1 | A.NE-07.03.041 | 1
0HogQ8zMzDmQSF$UPqmTfT | -999,0 m³/h | 30,0 m³/h | -999,0 m³/h | -999,0 m³/h | Tellerventil_Abluft: TVOM 100 | Tellerventil Abluft | OKFB OG 3 | E-UV 08_1 | A.NE-08.03.040 | 1
0HogQ8zMzDmQSF$UPqmSJR | 30,0 m³/h | -999,0 m³/h | -999,0 m³/h | -999,0 m³/h | Tellerventil_Zuluft: TVPM 100 | Tellerventil Zuluft | OKFB OG 3 | E-UV 08_1 | A.NE-08.03.040 | 1
3OYWb83TD7wvPTY7A1rjh$ | -999,0 m³/h | 50,0 m³/h | -999,0 m³/h | -999,0 m³/h | Tellerventil_Abluft: TVOM 100 | Tellerventil Abluft | OKFB OG 3 | Lager Promotion | A.NE-08.03.400 | 1
3OYWb83TD7wvPTY7A1rjgd | 50,0 m³/h | -999,0 m³/h | -999,0 m³/h | -999,0 m³/h | Tellerventil_Zuluft: TVPM 100 | Tellerventil Zuluft | OKFB OG 3 | Lager Promotion | A.NE-08.03.400 | 1
2PSXUZnfDFgRbx3wFmXmUe | -999,0 m³/h | 30,0 m³/h | -999,0 m³/h | -999,0 m³/h | Tellerventil_Abluft: TVOM 100 | Tellerventil Abluft | OKFB OG 3 | E-UV 09_1 | A.NE-09.03.040 | 1
2PSXUZnfDFgRbx3wFmXmUf | 30,0 m³/h | -999,0 m³/h | -999,0 m³/h | -999,0 m³/h | Tellerventil_Zuluft: TVPM 100 | Tellerventil Zuluft | OKFB OG 3 | E-UV 09_1 | A.NE-09.03.040 | 1
1PFtKUMZT9NfqFtHYVOnIV | -999,0 m³/h | 50,0 m³/h | -999,0 m³/h | -999,0 m³/h | Tellerventil_Abluft: TVOM 100 | Tellerventil Abluft | OKFB OG 3 | IT-Raum 09_1 | A.NE-09.03.041 | 1
1PFtKUMZT9NfqFtHYVOnHo | 50,0 m³/h | -999,0 m³/h | -999,0 m³/h | -999,0 m³/h | Tellerventil_Zuluft: TV DN100 | Tellerventil Zuluft | OKFB OG 3 | IT-Raum 09_1 | A.NE-09.03.041 | 1
2ROHcfL3T3w8$CvuToCoON | -999,0 m³/h | 60,0 m³/h | -999,0 m³/h | -999,0 m³/h | Tellerventil_Abluft: TVOM 100 | Tellerventil Abluft | OKFB OG 3 | WC-Beh. | A.TH-01.03.060 | 1
2ROHcfL3T3w8$CvuToCoV4 | 60,0 m³/h | -999,0 m³/h | -999,0 m³/h | -999,0 m³/h | Tellerventil_Zuluft: TVPM 100 | Tellerventil Zuluft | OKFB OG 3 | WC-Beh. | A.TH-01.03.060 | 1
2ROHcfL3T3w8$CvuToCoOI | -999,0 m³/h | 43,3 m³/h | -999,0 m³/h | -999,0 m³/h | Tellerventil_Abluft: TVOM 100 | Tellerventil Abluft | OKFB OG 3 | WC-D | A.TH-01.03.061 | 1
2ROHcfL3T3w8$CvuToCoOL | -999,0 m³/h | 43,3 m³/h | -999,0 m³/h | -999,0 m³/h | Tellerventil_Abluft: TVOM 100 | Tellerventil Abluft | OKFB OG 3 | WC-D | A.TH-01.03.061 | 1
2ROHcfL3T3w8$CvuToCoOK | -999,0 m³/h | 43,3 m³/h | -999,0 m³/h | -999,0 m³/h | Tellerventil_Abluft: TVOM 100 | Tellerventil Abluft | OKFB OG 3 | WC-D | A.TH-01.03.061 | 1
2ROHcfL3T3w8$CvuToCoVW | 90,0 m³/h | -999,0 m³/h | -999,0 m³/h | -999,0 m³/h | Tellerventil_Zuluft: TVPM 100 | Tellerventil Zuluft | OKFB OG 3 | WC-D | A.TH-01.03.061 | 1
2ROHcfL3T3w8$CvuToCoTA | 40,0 m³/h | -999,0 m³/h | -999,0 m³/h | -999,0 m³/h | Tellerventil_Zuluft: TVPM 100 | Tellerventil Zuluft | OKFB OG 3 | Vorraum WC-D | A.TH-01.03.062 | 1
2ROHcfL3T3w8$CvuToCoOH | -999,0 m³/h | 36,7 m³/h | -999,0 m³/h | -999,0 m³/h | Tellerventil_Abluft: TVOM 100 | Tellerventil Abluft | OKFB OG 3 | WC-H | A.TH-01.03.063 | 1
2ROHcfL3T3w8$CvuToCoOG | -999,0 m³/h | 36,7 m³/h | -999,0 m³/h | -999,0 m³/h | Tellerventil_Abluft: TVOM 100 | Tellerventil Abluft | OKFB OG 3 | WC-H | A.TH-01.03.063 | 1
2ROHcfL3T3w8$CvuToCoOJ | -999,0 m³/h | 36,7 m³/h | -999,0 m³/h | -999,0 m³/h | Tellerventil_Abluft: TVOM 100 | Tellerventil Abluft | OKFB OG 3 | WC-H | A.TH-01.03.063 | 1
2ROHcfL3T3w8$CvuToCoV7 | 80,0 m³/h | -999,0 m³/h | -999,0 m³/h | -999,0 m³/h | Tellerventil_Zuluft: TVPM 100 | Tellerventil Zuluft | OKFB OG 3 | WC-H | A.TH-01.03.063 | 1
2ROHcfL3T3w8$CvuToCoTD | 30,0 m³/h | -999,0 m³/h | -999,0 m³/h | -999,0 m³/h | Tellerventil_Zuluft: TVPM 100 | Tellerventil Zuluft | OKFB OG 3 | Vorraum WC-H | A.TH-01.03.064 | 1
0c7z6FIhv5nPcKNY8O465K | -999,0 m³/h | 30,0 m³/h | -999,0 m³/h | -999,0 m³/h | Tellerventil_Abluft: TVOM 100 | Tellerventil Abluft | OKFB OG 3 | PuMi | A.TH-01.03.065 | 1
0c7z6FIhv5nPcKNY8O465N | 30,0 m³/h | -999,0 m³/h | -999,0 m³/h | -999,0 m³/h | Tellerventil_Zuluft: TVPM 100 | Tellerventil Zuluft | OKFB OG 3 | PuMi | A.TH-01.03.065 | 1
2ROHcfL3T3w8$CvuToCoRl | -999,0 m³/h | 30,0 m³/h | -999,0 m³/h | -999,0 m³/h | Tellerventil_Abluft: TVOM 100 | Tellerventil Abluft | OKFB OG 3 | PuMi-Lager | A.TH-01.03.400 | 1
2ROHcfL3T3w8$CvuToCoVM | 30,0 m³/h | -999,0 m³/h | -999,0 m³/h | -999,0 m³/h | Tellerventil_Zuluft: TVPM 100 | Tellerventil Zuluft | OKFB OG 3 | PuMi-Lager | A.TH-01.03.400 | 1
0U0QTlqw5D1AAkRKj3lFJw | -999,0 m³/h | 60,0 m³/h | -999,0 m³/h | -999,0 m³/h | Tellerventil_Abluft: TVOM 100 | Tellerventil Abluft | OKFB OG 3 | WC-Beh. | A.TH-04.03.060 | 1
0U0QTlqw5D1AAkRKj3lFJv | 60,0 m³/h | -999,0 m³/h | -999,0 m³/h | -999,0 m³/h | Tellerventil_Zuluft: TVPM 100 | Tellerventil Zuluft | OKFB OG 3 | WC-Beh. | A.TH-04.03.060 | 1
0U0QTlqw5D1AAkRKj3lFH0 | -999,0 m³/h | 26,7 m³/h | -999,0 m³/h | -999,0 m³/h | Tellerventil_Abluft: TVOM 100 | Tellerventil Abluft | OKFB OG 3 | WC-D | A.TH-04.03.061 | 1
0U0QTlqw5D1AAkRKj3lFH7 | -999,0 m³/h | 26,7 m³/h | -999,0 m³/h | -999,0 m³/h | Tellerventil_Abluft: TVOM 100 | Tellerventil Abluft | OKFB OG 3 | WC-D | A.TH-04.03.061 | 1
0U0QTlqw5D1AAkRKj3lFH_ | -999,0 m³/h | 26,7 m³/h | -999,0 m³/h | -999,0 m³/h | Tellerventil_Abluft: TVOM 100 | Tellerventil Abluft | OKFB OG 3 | WC-D | A.TH-04.03.061 | 1
0U0QTlqw5D1AAkRKj3lFJx | 80,0 m³/h | -999,0 m³/h | -999,0 m³/h | -999,0 m³/h | Tellerventil_Zuluft: TVPM 100 | Tellerventil Zuluft | OKFB OG 3 | WC-D | A.TH-04.03.061 | 1
0U0QTlqw5D1AAkRKj3lFJ7 | -999,0 m³/h | 40,0 m³/h | -999,0 m³/h | -999,0 m³/h | Tellerventil_Abluft: TVOM 100 | Tellerventil Abluft | OKFB OG 3 | Vorraum WC-D | A.TH-04.03.062 | 1
0U0QTlqw5D1AAkRKj3lFJc | 40,0 m³/h | -999,0 m³/h | -999,0 m³/h | -999,0 m³/h | Tellerventil_Zuluft: TVPM 100 | Tellerventil Zuluft | OKFB OG 3 | Vorraum WC-D | A.TH-04.03.062 | 1
0U0QTlqw5D1AAkRKj3lFJ6 | -999,0 m³/h | 45,0 m³/h | -999,0 m³/h | -999,0 m³/h | Tellerventil_Abluft: TVOM 100 | Tellerventil Abluft | OKFB OG 3 | WC-H | A.TH-04.03.063 | 1
0U0QTlqw5D1AAkRKj3lFJ5 | -999,0 m³/h | 45,0 m³/h | -999,0 m³/h | -999,0 m³/h | Tellerventil_Abluft: TVOM 100 | Tellerventil Abluft | OKFB OG 3 | WC-H | A.TH-04.03.063 | 1
0U0QTlqw5D1AAkRKj3lFJ4 | 90,0 m³/h | -999,0 m³/h | -999,0 m³/h | -999,0 m³/h | Tellerventil_Zuluft: TVPM 100 | Tellerventil Zuluft | OKFB OG 3 | WC-H | A.TH-04.03.063 | 1
0U0QTlqw5D1AAkRKj3lFJ1 | -999,0 m³/h | 60,0 m³/h | -999,0 m³/h | -999,0 m³/h | Tellerventil_Abluft: TVOM 100 | Tellerventil Abluft | OKFB OG 3 | Vorraum WC-H | A.TH-04.03.064 | 1
0U0QTlqw5D1AAkRKj3lFJ0 | 60,0 m³/h | -999,0 m³/h | -999,0 m³/h | -999,0 m³/h | Tellerventil_Zuluft: TVPM 100 | Tellerventil Zuluft | OKFB OG 3 | Vorraum WC-H | A.TH-04.03.064 | 1
2PSXUZnfDFgRbx3wFmXmxV | -999,0 m³/h | 30,0 m³/h | -999,0 m³/h | -999,0 m³/h | Tellerventil_Abluft: TVOM 100 | Tellerventil Abluft | OKFB OG 3 | WC-D | A.TH-06.03.060 | 1
2PSXUZnfDFgRbx3wFmXmxU | -999,0 m³/h | 30,0 m³/h | -999,0 m³/h | -999,0 m³/h | Tellerventil_Abluft: TVOM 100 | Tellerventil Abluft | OKFB OG 3 | WC-D | A.TH-06.03.060 | 1
2PSXUZnfDFgRbx3wFmXmx1 | -999,0 m³/h | 30,0 m³/h | -999,0 m³/h | -999,0 m³/h | Tellerventil_Abluft: TVOM 100 | Tellerventil Abluft | OKFB OG 3 | WC-D | A.TH-06.03.060 | 1
3weYbatFv6cujepxCTkbYZ | 90,0 m³/h | -999,0 m³/h | -999,0 m³/h | -999,0 m³/h | Tellerventil_Zuluft: TVPM 100 | Tellerventil Zuluft | OKFB OG 3 | WC-D | A.TH-06.03.060 | 1
2PSXUZnfDFgRbx3wFmXmx4 | -999,0 m³/h | 60,0 m³/h | -999,0 m³/h | -999,0 m³/h | Tellerventil_Abluft: TVOM 100 | Tellerventil Abluft | OKFB OG 3 | Vorraum WC-D | A.TH-06.03.061 | 1
3weYbatFv6cujepxCTkbZk | 60,0 m³/h | -999,0 m³/h | -999,0 m³/h | -999,0 m³/h | Tellerventil_Zuluft: TVPM 100 | Tellerventil Zuluft | OKFB OG 3 | Vorraum WC-D | A.TH-06.03.061 | 1
2PSXUZnfDFgRbx3wFmXmx0 | -999,0 m³/h | 70,0 m³/h | -999,0 m³/h | -999,0 m³/h | Tellerventil_Abluft: TVOM 100 | Tellerventil Abluft | OKFB OG 3 | WC-Beh. | A.TH-06.03.062 | 1
3weYbatFv6cujepxCTkbZH | 70,0 m³/h | -999,0 m³/h | -999,0 m³/h | -999,0 m³/h | Tellerventil_Zuluft: TVPM 100 | Tellerventil Zuluft | OKFB OG 3 | WC-Beh. | A.TH-06.03.062 | 1
2PSXUZnfDFgRbx3wFmXmvB | -999,0 m³/h | 60,0 m³/h | -999,0 m³/h | -999,0 m³/h | Tellerventil_Abluft: TVOM 100 | Tellerventil Abluft | OKFB OG 3 | Vorraum WC-H | A.TH-06.03.063 | 1
3weYbatFv6cujepxCTkbZM | 60,0 m³/h | -999,0 m³/h | -999,0 m³/h | -999,0 m³/h | Tellerventil_Zuluft: TVPM 100 | Tellerventil Zuluft | OKFB OG 3 | Vorraum WC-H | A.TH-06.03.063 | 1
2PSXUZnfDFgRbx3wFmXmx3 | -999,0 m³/h | 30,0 m³/h | -999,0 m³/h | -999,0 m³/h | Tellerventil_Abluft: TVOM 100 | Tellerventil Abluft | OKFB OG 3 | WC-H | A.TH-06.03.064 | 1
2PSXUZnfDFgRbx3wFmXmx2 | -999,0 m³/h | 30,0 m³/h | -999,0 m³/h | -999,0 m³/h | Tellerventil_Abluft: TVOM 100 | Tellerventil Abluft | OKFB OG 3 | WC-H | A.TH-06.03.064 | 1
2PSXUZnfDFgRbx3wFmXmx5 | -999,0 m³/h | 30,0 m³/h | -999,0 m³/h | -999,0 m³/h | Tellerventil_Abluft: TVOM 100 | Tellerventil Abluft | OKFB OG 3 | WC-H | A.TH-06.03.064 | 1
3weYbatFv6cujepxCTkbZN | 90,0 m³/h | -999,0 m³/h | -999,0 m³/h | -999,0 m³/h | Tellerventil_Zuluft: TVPM 100 | Tellerventil Zuluft | OKFB OG 3 | WC-H | A.TH-06.03.064 | 1
2PSXUZnfDFgRbx3wFmXsbc | -999,0 m³/h | 30,0 m³/h | -999,0 m³/h | -999,0 m³/h | Tellerventil_Abluft: TVOM 100 | Tellerventil Abluft | OKFB OG 4 | IT / ET 01_1 | A.NE-01.04.040 | 1
2PSXUZnfDFgRbx3wFmXsbd | 30,0 m³/h | -999,0 m³/h | -999,0 m³/h | -999,0 m³/h | Tellerventil_Zuluft: TVPM 100 | Tellerventil Zuluft | OKFB OG 4 | IT / ET 01_1 | A.NE-01.04.040 | 1
2PSXUZnfDFgRbx3wFmXsba | -999,0 m³/h | 30,0 m³/h | -999,0 m³/h | -999,0 m³/h | Tellerventil_Abluft: TVOM 100 | Tellerventil Abluft | OKFB OG 4 | IT / ET 01_2 | A.NE-01.04.041 | 1
2PSXUZnfDFgRbx3wFmXsbb | 30,0 m³/h | -999,0 m³/h | -999,0 m³/h | -999,0 m³/h | Tellerventil_Zuluft: TVPM 100 | Tellerventil Zuluft | OKFB OG 4 | IT / ET 01_2 | A.NE-01.04.041 | 1
0R1UvPVzT2cOekixyJcq92 | -999,0 m³/h | 60,0 m³/h | -999,0 m³/h | -999,0 m³/h | Tellerventil_Abluft: TVOM 100 | Tellerventil Abluft | OKFB OG 4 | Archiv Geheimschutz | A.NE-01.04.400 | 1
0R1UvPVzT2cOekixyJcq7u | 60,0 m³/h | -999,0 m³/h | -999,0 m³/h | -999,0 m³/h | Tellerventil_Zuluft: TVPM 100 | Tellerventil Zuluft | OKFB OG 4 | Archiv Geheimschutz | A.NE-01.04.400 | 1
09fiKIkFf3GwJ0XKiamI4Y | -999,0 m³/h | 30,0 m³/h | -999,0 m³/h | -999,0 m³/h | Tellerventil_Abluft: TVOM 100 | Tellerventil Abluft | OKFB OG 4 | IT / ET 02_1 | A.NE-02.04.040 | 1
09fiKIkFf3GwJ0XKiamI4Z | -999,0 m³/h | 30,0 m³/h | -999,0 m³/h | -999,0 m³/h | Tellerventil_Abluft: TVOM 100 | Tellerventil Abluft | OKFB OG 4 | IT / ET 02_1 | A.NE-02.04.040 | 1
09fiKIkFf3GwJ0XKiamDzr | 30,0 m³/h | -999,0 m³/h | -999,0 m³/h | -999,0 m³/h | Tellerventil_Zuluft: TVPM 100 | Tellerventil Zuluft | OKFB OG 4 | IT / ET 02_1 | A.NE-02.04.040 | 1
09fiKIkFf3GwJ0XKiamDww | 30,0 m³/h | -999,0 m³/h | -999,0 m³/h | -999,0 m³/h | Tellerventil_Zuluft: TVPM 100 | Tellerventil Zuluft | OKFB OG 4 | IT / ET 02_1 | A.NE-02.04.040 | 1
2NMpfY19v1JeIB64SfCwfb | -999,0 m³/h | 30,0 m³/h | -999,0 m³/h | -999,0 m³/h | Tellerventil_Abluft: TVOM 100 | Tellerventil Abluft | OKFB OG 4 | IT / ET 03_1 | A.NE-03.04.040 | 1
2NMpfY19v1JeIB64SfCwyM | 30,0 m³/h | -999,0 m³/h | -999,0 m³/h | -999,0 m³/h | Tellerventil_Zuluft: TVPM 100 | Tellerventil Zuluft | OKFB OG 4 | IT / ET 03_1 | A.NE-03.04.040 | 1
2yytxUUxTCYv8IfNwhAhR2 | -999,0 m³/h | -999,0 m³/h | -999,0 m³/h | -999,0 m³/h | Tellerventil_Abluft: TVOM 100 | Tellerventil Abluft | OKFB OG 4 | Bürofläche | A.NE-03.04.100 | 1
2yytxUUxTCYv8IfNwhAhR5 | -999,0 m³/h | -999,0 m³/h | -999,0 m³/h | -999,0 m³/h | Tellerventil_Zuluft: TVPM 100 | Tellerventil Zuluft | OKFB OG 4 | Bürofläche | A.NE-03.04.100 | 1
1PQBPI_oX5TRa8oLB3KLeN | -999,0 m³/h | 30,0 m³/h | -999,0 m³/h | -999,0 m³/h | Tellerventil_Abluft: TVOM 100 | Tellerventil Abluft | OKFB OG 4 | IT / ET 04_1 | A.NE-04.04.040 | 1
1PQBPI_oX5TRa8oLB3KLeK | -999,0 m³/h | 30,0 m³/h | -999,0 m³/h | -999,0 m³/h | Tellerventil_Abluft: TVOM 100 | Tellerventil Abluft | OKFB OG 4 | IT / ET 04_1 | A.NE-04.04.040 | 1
1PQBPI_oX5TRa8oLB3KLvM | 30,0 m³/h | -999,0 m³/h | -999,0 m³/h | -999,0 m³/h | Tellerventil_Zuluft: TVPM 100 | Tellerventil Zuluft | OKFB OG 4 | IT / ET 04_1 | A.NE-04.04.040 | 1
1PQBPI_oX5TRa8oLB3KLvN | 30,0 m³/h | -999,0 m³/h | -999,0 m³/h | -999,0 m³/h | Tellerventil_Zuluft: TVPM 100 | Tellerventil Zuluft | OKFB OG 4 | IT / ET 04_1 | A.NE-04.04.040 | 1
1PQBPI_oX5TRa8oLB3KLlt | -999,0 m³/h | 80,0 m³/h | -999,0 m³/h | -999,0 m³/h | Tellerventil_Abluft: TVOM 100 | Tellerventil Abluft | OKFB OG 4 | Bürofläche | A.NE-04.04.100 | 1
1PQBPI_oX5TRa8oLB3KLu$ | 80,0 m³/h | -999,0 m³/h | -999,0 m³/h | -999,0 m³/h | Tellerventil_Zuluft: TVPM 100 | Tellerventil Zuluft | OKFB OG 4 | Bürofläche | A.NE-04.04.100 | 1
0c7z6FIhv5nPcKNY8O4Pei | 40,0 m³/h | -999,0 m³/h | -999,0 m³/h | -999,0 m³/h | Tellerventil_Zuluft: TVPM 100 | Tellerventil Zuluft | OKFB OG 4 | IT-Raum 05_1 | A.NE-05.04.040 | 1
0c7z6FIhv5nPcKNY8O4PfG | -999,0 m³/h | -999,0 m³/h | -999,0 m³/h | -999,0 m³/h | Tellerventil_Abluft: TVOM 100 | Tellerventil Abluft | OKFB OG 4 | E-UV 05_1 | A.NE-05.04.041 | 1
2PSXUZnfDFgRbx3wFmXtkY | -999,0 m³/h | 30,0 m³/h | -999,0 m³/h | -999,0 m³/h | Tellerventil_Abluft: TVOM 100 | Tellerventil Abluft | OKFB OG 4 | E-UV 06_1 | A.NE-06.04.040 | 1
2PSXUZnfDFgRbx3wFmXtkZ | 30,0 m³/h | -999,0 m³/h | -999,0 m³/h | -999,0 m³/h | Tellerventil_Zuluft: TVPM 100 | Tellerventil Zuluft | OKFB OG 4 | E-UV 06_1 | A.NE-06.04.040 | 1
1Utad3kR1FEQIRrvQFURGf | -999,0 m³/h | 30,0 m³/h | -999,0 m³/h | -999,0 m³/h | Tellerventil_Abluft: TVOM 100 | Tellerventil Abluft | OKFB OG 4 | E-UV 07_1 | A.NE-07.04.040 | 1
1Utad3kR1FEQIRrvQFUREl | 30,0 m³/h | -999,0 m³/h | -999,0 m³/h | -999,0 m³/h | Tellerventil_Zuluft: TVPM 100 | Tellerventil Zuluft | OKFB OG 4 | E-UV 07_1 | A.NE-07.04.040 | 1
2PSXUZnfDFgRbx3wFmXtOn | -999,0 m³/h | 50,0 m³/h | -999,0 m³/h | -999,0 m³/h | Tellerventil_Abluft: TV DN100 | Tellerventil Abluft | OKFB OG 4 | IT-Raum 07_1 | A.NE-07.04.041 | 1
1Utad3kR1FEQIRrvQFUREk | 50,0 m³/h | -999,0 m³/h | -999,0 m³/h | -999,0 m³/h | Tellerventil_Zuluft: TVPM 100 | Tellerventil Zuluft | OKFB OG 4 | IT-Raum 07_1 | A.NE-07.04.041 | 1
0HogQ8zMzDmQSF$UPqmTl6 | -999,0 m³/h | 30,0 m³/h | -999,0 m³/h | -999,0 m³/h | Tellerventil_Abluft: TVOM 100 | Tellerventil Abluft | OKFB OG 4 | E-UV 08_1 | A.NE-08.04.040 | 1
0HogQ8zMzDmQSF$UPqmSGy | 30,0 m³/h | -999,0 m³/h | -999,0 m³/h | -999,0 m³/h | Tellerventil_Zuluft: TVPM 100 | Tellerventil Zuluft | OKFB OG 4 | E-UV 08_1 | A.NE-08.04.040 | 1
2PSXUZnfDFgRbx3wFmXs6t | -999,0 m³/h | 60,0 m³/h | -999,0 m³/h | -999,0 m³/h | Tellerventil_Abluft: TVOM 100 | Tellerventil Abluft | OKFB OG 4 | E-UV 09_1 | A.NE-09.04.040 | 1
2PSXUZnfDFgRbx3wFmXs6q | 60,0 m³/h | -999,0 m³/h | -999,0 m³/h | -999,0 m³/h | Tellerventil_Zuluft: TVPM 100 | Tellerventil Zuluft | OKFB OG 4 | E-UV 09_1 | A.NE-09.04.040 | 1
3S7qKAYVL1BBpfdhWi6WDa | -999,0 m³/h | 60,0 m³/h | -999,0 m³/h | -999,0 m³/h | Tellerventil_Abluft: TVOM 100 | Tellerventil Abluft | OKFB OG 4 | WC-Beh. | A.TH-01.04.060 | 1
3S7qKAYVL1BBpfdhWi6WDR | 60,0 m³/h | -999,0 m³/h | -999,0 m³/h | -999,0 m³/h | Tellerventil_Zuluft: TVPM 100 | Tellerventil Zuluft | OKFB OG 4 | WC-Beh. | A.TH-01.04.060 | 1
3S7qKAYVL1BBpfdhWi6WDd | -999,0 m³/h | 36,7 m³/h | -999,0 m³/h | -999,0 m³/h | Tellerventil_Abluft: TVOM 100 | Tellerventil Abluft | OKFB OG 4 | WC-D | A.TH-01.04.061 | 1
3S7qKAYVL1BBpfdhWi6WDc | -999,0 m³/h | 36,7 m³/h | -999,0 m³/h | -999,0 m³/h | Tellerventil_Abluft: TVOM 100 | Tellerventil Abluft | OKFB OG 4 | WC-D | A.TH-01.04.061 | 1
3S7qKAYVL1BBpfdhWi6WDb | -999,0 m³/h | 36,7 m³/h | -999,0 m³/h | -999,0 m³/h | Tellerventil_Abluft: TVOM 100 | Tellerventil Abluft | OKFB OG 4 | WC-D | A.TH-01.04.061 | 1
3S7qKAYVL1BBpfdhWi6WAp | 90,0 m³/h | -999,0 m³/h | -999,0 m³/h | -999,0 m³/h | Tellerventil_Zuluft: TVPM 100 | Tellerventil Zuluft | OKFB OG 4 | WC-D | A.TH-01.04.061 | 1
3S7qKAYVL1BBpfdhWi6Wwf | 40,0 m³/h | -999,0 m³/h | -999,0 m³/h | -999,0 m³/h | Tellerventil_Zuluft: TVPM 100 | Tellerventil Zuluft | OKFB OG 4 | Vorraum WC-D | A.TH-01.04.062 | 1
3S7qKAYVL1BBpfdhWi6WDY | -999,0 m³/h | 36,7 m³/h | -999,0 m³/h | -999,0 m³/h | Tellerventil_Abluft: TVOM 100 | Tellerventil Abluft | OKFB OG 4 | WC-H | A.TH-01.04.063 | 1
3S7qKAYVL1BBpfdhWi6WDX | -999,0 m³/h | 36,7 m³/h | -999,0 m³/h | -999,0 m³/h | Tellerventil_Abluft: TVOM 100 | Tellerventil Abluft | OKFB OG 4 | WC-H | A.TH-01.04.063 | 1
3S7qKAYVL1BBpfdhWi6WDW | -999,0 m³/h | 36,7 m³/h | -999,0 m³/h | -999,0 m³/h | Tellerventil_Abluft: TVOM 100 | Tellerventil Abluft | OKFB OG 4 | WC-H | A.TH-01.04.063 | 1
3S7qKAYVL1BBpfdhWi6WDQ | 80,0 m³/h | -999,0 m³/h | -999,0 m³/h | -999,0 m³/h | Tellerventil_Zuluft: TVPM 100 | Tellerventil Zuluft | OKFB OG 4 | WC-H | A.TH-01.04.063 | 1
3S7qKAYVL1BBpfdhWi6Wwe | 30,0 m³/h | -999,0 m³/h | -999,0 m³/h | -999,0 m³/h | Tellerventil_Zuluft: TVPM 100 | Tellerventil Zuluft | OKFB OG 4 | Vorraum WC-H | A.TH-01.04.064 | 1
0c7z6FIhv5nPcKNY8O4Pxl | -999,0 m³/h | 30,0 m³/h | -999,0 m³/h | -999,0 m³/h | Tellerventil_Abluft: TVOM 100 | Tellerventil Abluft | OKFB OG 4 | PuMi | A.TH-01.04.065 | 1
0c7z6FIhv5nPcKNY8O4Pxk | 30,0 m³/h | -999,0 m³/h | -999,0 m³/h | -999,0 m³/h | Tellerventil_Zuluft: TVPM 100 | Tellerventil Zuluft | OKFB OG 4 | PuMi | A.TH-01.04.065 | 1
3S7qKAYVL1BBpfdhWi6XcN | -999,0 m³/h | 30,0 m³/h | -999,0 m³/h | -999,0 m³/h | Tellerventil_Abluft: TVOM 100 | Tellerventil Abluft | OKFB OG 4 | PuMi-Lager | A.TH-01.04.400 | 1
3S7qKAYVL1BBpfdhWi6XcG | 30,0 m³/h | -999,0 m³/h | -999,0 m³/h | -999,0 m³/h | Tellerventil_Zuluft: TVPM 100 | Tellerventil Zuluft | OKFB OG 4 | PuMi-Lager | A.TH-01.04.400 | 1
305T1rWPf9Wwx72_i5IF$E | -999,0 m³/h | 60,0 m³/h | -999,0 m³/h | -999,0 m³/h | Tellerventil_Abluft: TVOM 100 | Tellerventil Abluft | OKFB OG 4 | WC-Beh. | A.TH-04.04.060 | 1
305T1rWPf9Wwx72_i5IFtO | 60,0 m³/h | -999,0 m³/h | -999,0 m³/h | -999,0 m³/h | Tellerventil_Zuluft: TVPM 100 | Tellerventil Zuluft | OKFB OG 4 | WC-Beh. | A.TH-04.04.060 | 1
305T1rWPf9Wwx72_i5IFux | -999,0 m³/h | 26,7 m³/h | -999,0 m³/h | -999,0 m³/h | Tellerventil_Abluft: TVOM 100 | Tellerventil Abluft | OKFB OG 4 | WC-D | A.TH-04.04.061 | 1
305T1rWPf9Wwx72_i5IFuw | -999,0 m³/h | 26,7 m³/h | -999,0 m³/h | -999,0 m³/h | Tellerventil_Abluft: TVOM 100 | Tellerventil Abluft | OKFB OG 4 | WC-D | A.TH-04.04.061 | 1
305T1rWPf9Wwx72_i5IFuD | -999,0 m³/h | 26,7 m³/h | -999,0 m³/h | -999,0 m³/h | Tellerventil_Abluft: TVOM 100 | Tellerventil Abluft | OKFB OG 4 | WC-D | A.TH-04.04.061 | 1
305T1rWPf9Wwx72_i5IFtP | 80,0 m³/h | -999,0 m³/h | -999,0 m³/h | -999,0 m³/h | Tellerventil_Zuluft: TVPM 100 | Tellerventil Zuluft | OKFB OG 4 | WC-D | A.TH-04.04.061 | 1
305T1rWPf9Wwx72_i5IF$D | -999,0 m³/h | 40,0 m³/h | -999,0 m³/h | -999,0 m³/h | Tellerventil_Abluft: TVOM 100 | Tellerventil Abluft | OKFB OG 4 | Vorraum WC-D | A.TH-04.04.062 | 1
305T1rWPf9Wwx72_i5IFtJ | 40,0 m³/h | -999,0 m³/h | -999,0 m³/h | -999,0 m³/h | Tellerventil_Zuluft: TVPM 100 | Tellerventil Zuluft | OKFB OG 4 | Vorraum WC-D | A.TH-04.04.062 | 1
305T1rWPf9Wwx72_i5IF$C | -999,0 m³/h | 45,0 m³/h | -999,0 m³/h | -999,0 m³/h | Tellerventil_Abluft: TVOM 100 | Tellerventil Abluft | OKFB OG 4 | WC-H | A.TH-04.04.063 | 1
305T1rWPf9Wwx72_i5IF$F | -999,0 m³/h | 45,0 m³/h | -999,0 m³/h | -999,0 m³/h | Tellerventil_Abluft: TVOM 100 | Tellerventil Abluft | OKFB OG 4 | WC-H | A.TH-04.04.063 | 1
305T1rWPf9Wwx72_i5IFtU | 90,0 m³/h | -999,0 m³/h | -999,0 m³/h | -999,0 m³/h | Tellerventil_Zuluft: TVPM 100 | Tellerventil Zuluft | OKFB OG 4 | WC-H | A.TH-04.04.063 | 1
305T1rWPf9Wwx72_i5IF$o | -999,0 m³/h | 60,0 m³/h | -999,0 m³/h | -999,0 m³/h | Tellerventil_Abluft: TVOM 100 | Tellerventil Abluft | OKFB OG 4 | Vorraum WC-H | A.TH-04.04.064 | 1
305T1rWPf9Wwx72_i5IFtV | 60,0 m³/h | -999,0 m³/h | -999,0 m³/h | -999,0 m³/h | Tellerventil_Zuluft: TVPM 100 | Tellerventil Zuluft | OKFB OG 4 | Vorraum WC-H | A.TH-04.04.064 | 1
1o3eGFAmL5D9xy7M4SxQml | -999,0 m³/h | 30,0 m³/h | -999,0 m³/h | -999,0 m³/h | Tellerventil_Abluft: TVOM 100 | Tellerventil Abluft | OKFB OG 4 | WC-D | A.TH-06.04.060 | 1
1o3eGFAmL5D9xy7M4SxQmk | -999,0 m³/h | 30,0 m³/h | -999,0 m³/h | -999,0 m³/h | Tellerventil_Abluft: TVOM 100 | Tellerventil Abluft | OKFB OG 4 | WC-D | A.TH-06.04.060 | 1
1o3eGFAmL5D9xy7M4SxQmn | -999,0 m³/h | 30,0 m³/h | -999,0 m³/h | -999,0 m³/h | Tellerventil_Abluft: TVOM 100 | Tellerventil Abluft | OKFB OG 4 | WC-D | A.TH-06.04.060 | 1
1o3eGFAmL5D9xy7M4SxR97 | 90,0 m³/h | -999,0 m³/h | -999,0 m³/h | -999,0 m³/h | Tellerventil_Zuluft: TVPM 100 | Tellerventil Zuluft | OKFB OG 4 | WC-D | A.TH-06.04.060 | 1
1o3eGFAmL5D9xy7M4SxQmq | -999,0 m³/h | 60,0 m³/h | -999,0 m³/h | -999,0 m³/h | Tellerventil_Abluft: TVOM 100 | Tellerventil Abluft | OKFB OG 4 | Vorraum WC-D | A.TH-06.04.061 | 1
1o3eGFAmL5D9xy7M4SxRAN | 60,0 m³/h | -999,0 m³/h | -999,0 m³/h | -999,0 m³/h | Tellerventil_Zuluft: TVPM 100 | Tellerventil Zuluft | OKFB OG 4 | Vorraum WC-D | A.TH-06.04.061 | 1
1o3eGFAmL5D9xy7M4SxQmm | -999,0 m³/h | 70,0 m³/h | -999,0 m³/h | -999,0 m³/h | Tellerventil_Abluft: TVOM 100 | Tellerventil Abluft | OKFB OG 4 | WC-Beh. | A.TH-06.04.062 | 1
1o3eGFAmL5D9xy7M4SxRBg | 70,0 m³/h | -999,0 m³/h | -999,0 m³/h | -999,0 m³/h | Tellerventil_Zuluft: TVPM 100 | Tellerventil Zuluft | OKFB OG 4 | WC-Beh. | A.TH-06.04.062 | 1
1o3eGFAmL5D9xy7M4SxQ$a | -999,0 m³/h | 60,0 m³/h | -999,0 m³/h | -999,0 m³/h | Tellerventil_Abluft: TVOM 100 | Tellerventil Abluft | OKFB OG 4 | Vorraum WC-H | A.TH-06.04.063 | 1
1o3eGFAmL5D9xy7M4SxRBh | 60,0 m³/h | -999,0 m³/h | -999,0 m³/h | -999,0 m³/h | Tellerventil_Zuluft: TVPM 100 | Tellerventil Zuluft | OKFB OG 4 | Vorraum WC-H | A.TH-06.04.063 | 1
1o3eGFAmL5D9xy7M4SxQmp | -999,0 m³/h | 30,0 m³/h | -999,0 m³/h | -999,0 m³/h | Tellerventil_Abluft: TVOM 100 | Tellerventil Abluft | OKFB OG 4 | WC-H | A.TH-06.04.064 | 1
1o3eGFAmL5D9xy7M4SxQmo | -999,0 m³/h | 30,0 m³/h | -999,0 m³/h | -999,0 m³/h | Tellerventil_Abluft: TVOM 100 | Tellerventil Abluft | OKFB OG 4 | WC-H | A.TH-06.04.064 | 1
1o3eGFAmL5D9xy7M4SxQmr | -999,0 m³/h | 30,0 m³/h | -999,0 m³/h | -999,0 m³/h | Tellerventil_Abluft: TVOM 100 | Tellerventil Abluft | OKFB OG 4 | WC-H | A.TH-06.04.064 | 1
1o3eGFAmL5D9xy7M4SxRBe | 90,0 m³/h | -999,0 m³/h | -999,0 m³/h | -999,0 m³/h | Tellerventil_Zuluft: TVPM 100 | Tellerventil Zuluft | OKFB OG 4 | WC-H | A.TH-06.04.064 | 1
06bRNvCEr6d8M3isdqnTzw | -999,0 m³/h | 30,0 m³/h | -999,0 m³/h | -999,0 m³/h | Tellerventil_Abluft: TVOM 100 | Tellerventil Abluft | OKFB OG 5 | IT / ET 01_1 | A.NE-01.05.040 | 1
06bRNvCEr6d8M3isdqnTxS | 30,0 m³/h | -999,0 m³/h | -999,0 m³/h | -999,0 m³/h | Tellerventil_Zuluft: TVPM 100 | Tellerventil Zuluft | OKFB OG 5 | IT / ET 01_1 | A.NE-01.05.040 | 1
06bRNvCEr6d8M3isdqnTwg | -999,0 m³/h | 30,0 m³/h | -999,0 m³/h | -999,0 m³/h | Tellerventil_Abluft: TVOM 100 | Tellerventil Abluft | OKFB OG 5 | IT / ET 01_2 | A.NE-01.05.041 | 1
06bRNvCEr6d8M3isdqnTwj | 30,0 m³/h | -999,0 m³/h | -999,0 m³/h | -999,0 m³/h | Tellerventil_Zuluft: TVPM 100 | Tellerventil Zuluft | OKFB OG 5 | IT / ET 01_2 | A.NE-01.05.041 | 1
2NMpfY19v1JeIB64SfCvoX | -999,0 m³/h | 30,0 m³/h | -999,0 m³/h | -999,0 m³/h | Tellerventil_Abluft: TVOM 100 | Tellerventil Abluft | OKFB OG 5 | IT / ET 02_1 | A.NE-02.05.040 | 1
2NMpfY19v1JeIB64SfCvoW | -999,0 m³/h | 30,0 m³/h | -999,0 m³/h | -999,0 m³/h | Tellerventil_Abluft: TVOM 100 | Tellerventil Abluft | OKFB OG 5 | IT / ET 02_1 | A.NE-02.05.040 | 1
2NMpfY19v1JeIB64SfCvg6 | 30,0 m³/h | -999,0 m³/h | -999,0 m³/h | -999,0 m³/h | Tellerventil_Zuluft: TVPM 100 | Tellerventil Zuluft | OKFB OG 5 | IT / ET 02_1 | A.NE-02.05.040 | 1
2NMpfY19v1JeIB64SfCvh5 | 30,0 m³/h | -999,0 m³/h | -999,0 m³/h | -999,0 m³/h | Tellerventil_Zuluft: TVPM 100 | Tellerventil Zuluft | OKFB OG 5 | IT / ET 02_1 | A.NE-02.05.040 | 1
2yytxUUxTCYv8IfNwhAhkf | -999,0 m³/h | 30,0 m³/h | -999,0 m³/h | -999,0 m³/h | Tellerventil_Abluft: TVOM 100 | Tellerventil Abluft | OKFB OG 5 | IT / ET 03_1 | A.NE-03.05.040 | 1
2yytxUUxTCYv8IfNwhAh_3 | 30,0 m³/h | -999,0 m³/h | -999,0 m³/h | -999,0 m³/h | Tellerventil_Zuluft: TVPM 100 | Tellerventil Zuluft | OKFB OG 5 | IT / ET 03_1 | A.NE-03.05.040 | 1
2yytxUUxTCYv8IfNwhAhlh | -999,0 m³/h | -999,0 m³/h | -999,0 m³/h | -999,0 m³/h | Tellerventil_Abluft: TVOM 100 | Tellerventil Abluft | OKFB OG 5 | Bürofläche | A.NE-03.05.100 | 1
2yytxUUxTCYv8IfNwhAhmw | -999,0 m³/h | -999,0 m³/h | -999,0 m³/h | -999,0 m³/h | Tellerventil_Zuluft: TVPM 100 | Tellerventil Zuluft | OKFB OG 5 | Bürofläche | A.NE-03.05.100 | 1
1PQBPI_oX5TRa8oLB3KLcG | -999,0 m³/h | 30,0 m³/h | -999,0 m³/h | -999,0 m³/h | Tellerventil_Abluft: TVOM 100 | Tellerventil Abluft | OKFB OG 5 | IT / ET 04_1 | A.NE-04.05.040 | 1
1PQBPI_oX5TRa8oLB3KLcH | -999,0 m³/h | 30,0 m³/h | -999,0 m³/h | -999,0 m³/h | Tellerventil_Abluft: TVOM 100 | Tellerventil Abluft | OKFB OG 5 | IT / ET 04_1 | A.NE-04.05.040 | 1
1PQBPI_oX5TRa8oLB3KLs2 | 30,0 m³/h | -999,0 m³/h | -999,0 m³/h | -999,0 m³/h | Tellerventil_Zuluft: TVPM 100 | Tellerventil Zuluft | OKFB OG 5 | IT / ET 04_1 | A.NE-04.05.040 | 1
1PQBPI_oX5TRa8oLB3KLs3 | 30,0 m³/h | -999,0 m³/h | -999,0 m³/h | -999,0 m³/h | Tellerventil_Zuluft: TVPM 100 | Tellerventil Zuluft | OKFB OG 5 | IT / ET 04_1 | A.NE-04.05.040 | 1
1PQBPI_oX5TRa8oLB3KLbm | -999,0 m³/h | 80,0 m³/h | -999,0 m³/h | -999,0 m³/h | Tellerventil_Abluft: TVOM 100 | Tellerventil Abluft | OKFB OG 5 | Bürofläche | A.NE-04.05.100 | 1
1PQBPI_oX5TRa8oLB3KLrh | 80,0 m³/h | -999,0 m³/h | -999,0 m³/h | -999,0 m³/h | Tellerventil_Zuluft: TVPM 100 | Tellerventil Zuluft | OKFB OG 5 | Bürofläche | A.NE-04.05.100 | 1
0c7z6FIhv5nPcKNY8O4Pkp | 40,0 m³/h | -999,0 m³/h | -999,0 m³/h | -999,0 m³/h | Tellerventil_Zuluft: TV DN100 | Tellerventil Zuluft | OKFB OG 5 | IT-Raum 05_1 | A.NE-05.05.040 | 1
0c7z6FIhv5nPcKNY8O4PlN | -999,0 m³/h | -999,0 m³/h | -999,0 m³/h | -999,0 m³/h | Tellerventil_Abluft: TVOM 100 | Tellerventil Abluft | OKFB OG 5 | E-UV 05_1 | A.NE-05.05.041 | 1
0KNZTmOHj4LAIsCITmM$DB | -999,0 m³/h | 30,0 m³/h | -999,0 m³/h | -999,0 m³/h | Tellerventil_Abluft: TVOM 100 | Tellerventil Abluft | OKFB OG 5 | E-UV 06_1 | A.NE-06.05.040 | 1
0KNZTmOHj4LAIsCITmM$Ck | 30,0 m³/h | -999,0 m³/h | -999,0 m³/h | -999,0 m³/h | Tellerventil_Zuluft: TVPM 100 | Tellerventil Zuluft | OKFB OG 5 | E-UV 06_1 | A.NE-06.05.040 | 1
0VDZAD$aP848POoUl0uOoA | -999,0 m³/h | 30,0 m³/h | -999,0 m³/h | -999,0 m³/h | Tellerventil_Abluft: TVOM 100 | Tellerventil Abluft | OKFB OG 5 | E-UV 07_1 | A.NE-07.05.040 | 1
0VDZAD$aP848POoUl0uOn2 | 30,0 m³/h | -999,0 m³/h | -999,0 m³/h | -999,0 m³/h | Tellerventil_Zuluft: TVPM 100 | Tellerventil Zuluft | OKFB OG 5 | E-UV 07_1 | A.NE-07.05.040 | 1
2AmD$ILV1DeOBiOVZhSAoS | -999,0 m³/h | 50,0 m³/h | -999,0 m³/h | -999,0 m³/h | Tellerventil_Abluft: TVOM 100 | Tellerventil Abluft | OKFB OG 5 | IT-Raum 07_1 | A.NE-07.05.041 | 1
0VDZAD$aP848POoUl0uOdA | 50,0 m³/h | -999,0 m³/h | -999,0 m³/h | -999,0 m³/h | Tellerventil_Zuluft: TVPM 100 | Tellerventil Zuluft | OKFB OG 5 | IT-Raum 07_1 | A.NE-07.05.041 | 1
0I_xtcgaTAmQiHstV9PfoW | -999,0 m³/h | 30,0 m³/h | -999,0 m³/h | -999,0 m³/h | Tellerventil_Abluft: TVOM 100 | Tellerventil Abluft | OKFB OG 5 | E-UV 08_1 | A.NE-08.05.040 | 1
0I_xtcgaTAmQiHstV9PfoZ | 30,0 m³/h | -999,0 m³/h | -999,0 m³/h | -999,0 m³/h | Tellerventil_Zuluft: TVPM 100 | Tellerventil Zuluft | OKFB OG 5 | E-UV 08_1 | A.NE-08.05.040 | 1
3py5EGVlj2SxYgEblLGU_S | -999,0 m³/h | 30,0 m³/h | -999,0 m³/h | -999,0 m³/h | Tellerventil_Abluft: TVOM 100 | Tellerventil Abluft | OKFB OG 5 | E-UV 09_1 | A.NE-09.05.040 | 1
3py5EGVlj2SxYgEblLGU_T | 30,0 m³/h | -999,0 m³/h | -999,0 m³/h | -999,0 m³/h | Tellerventil_Zuluft: TVPM 100 | Tellerventil Zuluft | OKFB OG 5 | E-UV 09_1 | A.NE-09.05.040 | 1
3A2rXs74D3kQoyB$GONJiR | -999,0 m³/h | 60,0 m³/h | -999,0 m³/h | -999,0 m³/h | Tellerventil_Abluft: TVOM 100 | Tellerventil Abluft | OKFB OG 5 | WC-Beh. | A.TH-01.05.060 | 1
3A2rXs74D3kQoyB$GONJYV | 60,0 m³/h | -999,0 m³/h | -999,0 m³/h | -999,0 m³/h | Tellerventil_Zuluft: TVPM 100 | Tellerventil Zuluft | OKFB OG 5 | WC-Beh. | A.TH-01.05.060 | 1
3A2rXs74D3kQoyB$GONJiO | -999,0 m³/h | 43,3 m³/h | -999,0 m³/h | -999,0 m³/h | Tellerventil_Abluft: TVOM 100 | Tellerventil Abluft | OKFB OG 5 | WC-D | A.TH-01.05.061 | 1
3A2rXs74D3kQoyB$GONJiP | -999,0 m³/h | 43,3 m³/h | -999,0 m³/h | -999,0 m³/h | Tellerventil_Abluft: TVOM 100 | Tellerventil Abluft | OKFB OG 5 | WC-D | A.TH-01.05.061 | 1
3A2rXs74D3kQoyB$GONJiQ | -999,0 m³/h | 43,3 m³/h | -999,0 m³/h | -999,0 m³/h | Tellerventil_Abluft: TVOM 100 | Tellerventil Abluft | OKFB OG 5 | WC-D | A.TH-01.05.061 | 1
3A2rXs74D3kQoyB$GONJXx | 90,0 m³/h | -999,0 m³/h | -999,0 m³/h | -999,0 m³/h | Tellerventil_Zuluft: TVPM 100 | Tellerventil Zuluft | OKFB OG 5 | WC-D | A.TH-01.05.061 | 1
3A2rXs74D3kQoyB$GONJWd | 40,0 m³/h | -999,0 m³/h | -999,0 m³/h | -999,0 m³/h | Tellerventil_Zuluft: TVPM 100 | Tellerventil Zuluft | OKFB OG 5 | Vorraum WC-D | A.TH-01.05.062 | 1
3A2rXs74D3kQoyB$GONJib | -999,0 m³/h | 36,7 m³/h | -999,0 m³/h | -999,0 m³/h | Tellerventil_Abluft: TVOM 100 | Tellerventil Abluft | OKFB OG 5 | WC-H | A.TH-01.05.063 | 1
3A2rXs74D3kQoyB$GONJic | -999,0 m³/h | 36,7 m³/h | -999,0 m³/h | -999,0 m³/h | Tellerventil_Abluft: TVOM 100 | Tellerventil Abluft | OKFB OG 5 | WC-H | A.TH-01.05.063 | 1
3A2rXs74D3kQoyB$GONJid | -999,0 m³/h | 36,7 m³/h | -999,0 m³/h | -999,0 m³/h | Tellerventil_Abluft: TVOM 100 | Tellerventil Abluft | OKFB OG 5 | WC-H | A.TH-01.05.063 | 1
3A2rXs74D3kQoyB$GONJYG | 80,0 m³/h | -999,0 m³/h | -999,0 m³/h | -999,0 m³/h | Tellerventil_Zuluft: TVPM 100 | Tellerventil Zuluft | OKFB OG 5 | WC-H | A.TH-01.05.063 | 1
3A2rXs74D3kQoyB$GONJWO | 30,0 m³/h | -999,0 m³/h | -999,0 m³/h | -999,0 m³/h | Tellerventil_Zuluft: TVPM 100 | Tellerventil Zuluft | OKFB OG 5 | Vorraum WC-H | A.TH-01.05.064 | 1
0c7z6FIhv5nPcKNY8O4PwA | -999,0 m³/h | 30,0 m³/h | -999,0 m³/h | -999,0 m³/h | Tellerventil_Abluft: TVOM 100 | Tellerventil Abluft | OKFB OG 5 | PuMi | A.TH-01.05.065 | 1
0c7z6FIhv5nPcKNY8O4Pw5 | 30,0 m³/h | -999,0 m³/h | -999,0 m³/h | -999,0 m³/h | Tellerventil_Zuluft: TVPM 100 | Tellerventil Zuluft | OKFB OG 5 | PuMi | A.TH-01.05.065 | 1
3A2rXs74D3kQoyB$GONJip | -999,0 m³/h | 30,0 m³/h | -999,0 m³/h | -999,0 m³/h | Tellerventil_Abluft: TVOM 100 | Tellerventil Abluft | OKFB OG 5 | PuMi-Lager | A.TH-01.05.400 | 1
3A2rXs74D3kQoyB$GONJYl | 30,0 m³/h | -999,0 m³/h | -999,0 m³/h | -999,0 m³/h | Tellerventil_Zuluft: TVPM 100 | Tellerventil Zuluft | OKFB OG 5 | PuMi-Lager | A.TH-01.05.400 | 1
21jHMzmOnAVgg49kVkxCdL | -999,0 m³/h | 60,0 m³/h | -999,0 m³/h | -999,0 m³/h | Tellerventil_Abluft: TVOM 100 | Tellerventil Abluft | OKFB OG 5 | WC-Beh. | A.TH-04.05.060 | 1
21jHMzmOnAVgg49kVkxCgA | 60,0 m³/h | -999,0 m³/h | -999,0 m³/h | -999,0 m³/h | Tellerventil_Zuluft: TVPM 100 | Tellerventil Zuluft | OKFB OG 5 | WC-Beh. | A.TH-04.05.060 | 1
21jHMzmOnAVgg49kVkxCc6 | -999,0 m³/h | 26,7 m³/h | -999,0 m³/h | -999,0 m³/h | Tellerventil_Abluft: TVOM 100 | Tellerventil Abluft | OKFB OG 5 | WC-D | A.TH-04.05.061 | 1
21jHMzmOnAVgg49kVkxCc1 | -999,0 m³/h | 26,7 m³/h | -999,0 m³/h | -999,0 m³/h | Tellerventil_Abluft: TVOM 100 | Tellerventil Abluft | OKFB OG 5 | WC-D | A.TH-04.05.061 | 1
21jHMzmOnAVgg49kVkxCcO | -999,0 m³/h | 26,7 m³/h | -999,0 m³/h | -999,0 m³/h | Tellerventil_Abluft: TVOM 100 | Tellerventil Abluft | OKFB OG 5 | WC-D | A.TH-04.05.061 | 1
21jHMzmOnAVgg49kVkxCgB | 80,0 m³/h | -999,0 m³/h | -999,0 m³/h | -999,0 m³/h | Tellerventil_Zuluft: TVPM 100 | Tellerventil Zuluft | OKFB OG 5 | WC-D | A.TH-04.05.061 | 1
21jHMzmOnAVgg49kVkxCdO | -999,0 m³/h | 40,0 m³/h | -999,0 m³/h | -999,0 m³/h | Tellerventil_Abluft: TVOM 100 | Tellerventil Abluft | OKFB OG 5 | Vorraum WC-D | A.TH-04.05.062 | 1
21jHMzmOnAVgg49kVkxCgT | 40,0 m³/h | -999,0 m³/h | -999,0 m³/h | -999,0 m³/h | Tellerventil_Zuluft: TVPM 100 | Tellerventil Zuluft | OKFB OG 5 | Vorraum WC-D | A.TH-04.05.062 | 1
21jHMzmOnAVgg49kVkxCdR | -999,0 m³/h | 45,0 m³/h | -999,0 m³/h | -999,0 m³/h | Tellerventil_Abluft: TVOM 100 | Tellerventil Abluft | OKFB OG 5 | WC-H | A.TH-04.05.063 | 1
21jHMzmOnAVgg49kVkxCdQ | -999,0 m³/h | 45,0 m³/h | -999,0 m³/h | -999,0 m³/h | Tellerventil_Abluft: TVOM 100 | Tellerventil Abluft | OKFB OG 5 | WC-H | A.TH-04.05.063 | 1
21jHMzmOnAVgg49kVkxCg8 | 90,0 m³/h | -999,0 m³/h | -999,0 m³/h | -999,0 m³/h | Tellerventil_Zuluft: TVPM 100 | Tellerventil Zuluft | OKFB OG 5 | WC-H | A.TH-04.05.063 | 1
21jHMzmOnAVgg49kVkxCdP | -999,0 m³/h | 60,0 m³/h | -999,0 m³/h | -999,0 m³/h | Tellerventil_Abluft: TVOM 100 | Tellerventil Abluft | OKFB OG 5 | Vorraum WC-H | A.TH-04.05.064 | 1
21jHMzmOnAVgg49kVkxCg9 | 60,0 m³/h | -999,0 m³/h | -999,0 m³/h | -999,0 m³/h | Tellerventil_Zuluft: TVPM 100 | Tellerventil Zuluft | OKFB OG 5 | Vorraum WC-H | A.TH-04.05.064 | 1
2yytxUUxTCYv8IfNwhAhg0 | -999,0 m³/h | 30,0 m³/h | -999,0 m³/h | -999,0 m³/h | Tellerventil_Abluft: TVOM 100 | Tellerventil Abluft | OKFB OG 5 | WC-D | A.TH-06.05.060 | 1
2yytxUUxTCYv8IfNwhAhg1 | -999,0 m³/h | 30,0 m³/h | -999,0 m³/h | -999,0 m³/h | Tellerventil_Abluft: TVOM 100 | Tellerventil Abluft | OKFB OG 5 | WC-D | A.TH-06.05.060 | 1
2yytxUUxTCYv8IfNwhAhgE | -999,0 m³/h | 30,0 m³/h | -999,0 m³/h | -999,0 m³/h | Tellerventil_Abluft: TVOM 100 | Tellerventil Abluft | OKFB OG 5 | WC-D | A.TH-06.05.060 | 1
2yytxUUxTCYv8IfNwhAhyz | 90,0 m³/h | -999,0 m³/h | -999,0 m³/h | -999,0 m³/h | Tellerventil_Zuluft: TVPM 100 | Tellerventil Zuluft | OKFB OG 5 | WC-D | A.TH-06.05.060 | 1
2yytxUUxTCYv8IfNwhAhgB | -999,0 m³/h | 60,0 m³/h | -999,0 m³/h | -999,0 m³/h | Tellerventil_Abluft: TVOM 100 | Tellerventil Abluft | OKFB OG 5 | Vorraum WC-D | A.TH-06.05.061 | 1
2yytxUUxTCYv8IfNwhAhxj | 60,0 m³/h | -999,0 m³/h | -999,0 m³/h | -999,0 m³/h | Tellerventil_Zuluft: TVPM 100 | Tellerventil Zuluft | OKFB OG 5 | Vorraum WC-D | A.TH-06.05.061 | 1
2yytxUUxTCYv8IfNwhAhgF | -999,0 m³/h | 70,0 m³/h | -999,0 m³/h | -999,0 m³/h | Tellerventil_Abluft: TVOM 100 | Tellerventil Abluft | OKFB OG 5 | WC-Beh. | A.TH-06.05.062 | 1
2yytxUUxTCYv8IfNwhAhw6 | 70,0 m³/h | -999,0 m³/h | -999,0 m³/h | -999,0 m³/h | Tellerventil_Zuluft: TVPM 100 | Tellerventil Zuluft | OKFB OG 5 | WC-Beh. | A.TH-06.05.062 | 1
2yytxUUxTCYv8IfNwhAhhR | -999,0 m³/h | 60,0 m³/h | -999,0 m³/h | -999,0 m³/h | Tellerventil_Abluft: TVOM 100 | Tellerventil Abluft | OKFB OG 5 | Vorraum WC-H | A.TH-06.05.063 | 1
2yytxUUxTCYv8IfNwhAhwP | 60,0 m³/h | -999,0 m³/h | -999,0 m³/h | -999,0 m³/h | Tellerventil_Zuluft: TVPM 100 | Tellerventil Zuluft | OKFB OG 5 | Vorraum WC-H | A.TH-06.05.063 | 1
2yytxUUxTCYv8IfNwhAhgC | -999,0 m³/h | 30,0 m³/h | -999,0 m³/h | -999,0 m³/h | Tellerventil_Abluft: TVOM 100 | Tellerventil Abluft | OKFB OG 5 | WC-H | A.TH-06.05.064 | 1
2yytxUUxTCYv8IfNwhAhgD | -999,0 m³/h | 30,0 m³/h | -999,0 m³/h | -999,0 m³/h | Tellerventil_Abluft: TVOM 100 | Tellerventil Abluft | OKFB OG 5 | WC-H | A.TH-06.05.064 | 1
2yytxUUxTCYv8IfNwhAhgA | -999,0 m³/h | 30,0 m³/h | -999,0 m³/h | -999,0 m³/h | Tellerventil_Abluft: TVOM 100 | Tellerventil Abluft | OKFB OG 5 | WC-H | A.TH-06.05.064 | 1
2yytxUUxTCYv8IfNwhAhwO | 90,0 m³/h | -999,0 m³/h | -999,0 m³/h | -999,0 m³/h | Tellerventil_Zuluft: TVPM 100 | Tellerventil Zuluft | OKFB OG 5 | WC-H | A.TH-06.05.064 | 1